## REKAP
REKAPITULASI RENCANA ANGGARAN BIAYA
PEKERJAAN PEMBANGUNAN RUMAH TINGGAL
Revisi 00 | [8 empty] | LEBAR | PANJANG | LUAS
| Perihal | : Rencana Anggaran Biaya | Luas Kavling |  |  | : |  | 35 m x 66 m (2310 m²) | 35 | 66 | 2310
| Pekerjaan | : Struktur dan Finishing | Luas Bangunan Lantai Satu |  |  | : |  | 481
| Bangunan | : Rumah Tinggal | Luas Bangunan Lantai Dua |  |  | : |  | 0
| Type | : Klasik Modern | Luas Bangunan Lantai Atap |  |  | :
| Pemilik | : -
| Lokasi | : -
| Wilayah | : -
|  |  | Jumlah Luas Bangunan |  |  | : |  | 481
No. | URAIAN PEKERJAAN |  |  | JUMLAH HARGA |  |  | JUMLAH HARGA TOTAL
|  |  |  | ( Rp ) |  |  | ( Rp )
I | PEKERJAAN PERSIAPAN |  |  | Rp. | 0 |  | Rp. | 0
III | PEKERJAAN GALIAN TANAH + URUGAN |  |  | Rp. | 0 |  | Rp. | 0
III | PEKERJAAN STRUKTUR BETON BERTULANG | [5 empty] | Rp. | 0
A | Lantai 1 & Pondasi |  |  | Rp. | 0
B | Lantai 2 dan Mezannine |  |  | Rp. | 0
C | Lantai Atap |  |  | Rp. | 0
D | Lantai Atap |  |  | Rp. | 0
E | Lantai 4 |  |  | Rp. | 0
F | Lantai Atap |  |  | Rp. | 0
IV | PEKERJAAN DINDING | [5 empty] | Rp. | 0
A | Lantai 1 |  |  | Rp. | 0
B | Lantai 2 |  |  | Rp. | 0
C | Lantai Atap |  |  | Rp. | 0
D | Lantai Atap |  |  | Rp. | 0
E | Lantai 4 |  |  | Rp. | 0
F | Lantai Atap |  |  | Rp. | 0
V | PEKERJAAN ATAP |  |  | Rp. | 0 |  | Rp. | 0
VI | PEKERJAAN KUSEN, PINTU DAN JENDELA | [5 empty] | Rp. | 0
A | Lantai 1 |  |  | Rp. | 0
B | Lantai 2 dan Mezzanine |  |  | Rp. | 0
C | Lantai Atap |  |  | Rp. | 0
D | Lantai 4 |  |  | Rp. | 0
VII | PEKERJAAN ENGSEL DAN KUNCI |  |  | Rp. | 0 |  | Rp. | 0
VIII | PEKERJAAN INSTALASI AIR & SANITARI | [5 empty] | Rp. | 0
A | Lantai 1 |  |  | Rp. | 0
B | Lantai 2 |  |  | Rp. | 0
C | Lantai Atap |  |  | Rp. | 0
D | Lantai Atap |  |  | Rp. | 0
E | Lantai 4 |  |  | Rp. | 0
F | Lantai Atap |  |  | Rp. | 0
IX | PEKERJAAN PLAFOND | [5 empty] | Rp. | 0
A | Lantai 1 |  |  | Rp. | 0
B | Lantai 2 |  |  | Rp. | 0
C | Lantai Atap |  |  | Rp. | 0
D | Lantai Atap |  |  | Rp. | 0
D | Lantai 4 |  |  | Rp. | 0
X | PEKERJAAN KERAMIK LANTAI & DINDING | [5 empty] | Rp. | 0
A | Pasangan keramik Lantai 1 |  |  | Rp. | 0
B | Pasangan keramik Lantai 2 dan Mezzanine |  |  | Rp. | 0
C | Pasangan keramik Lantai Atap |  |  | Rp. | 0
D | Pasangan keramik Lantai Atap |  |  | Rp. | 0
E | Pasangan keramik Lantai 4 |  |  | Rp. | 0
F | Pasangan keramik Lantai Atap |  |  | Rp. | 0
D | Pasangan Dinding Keramik Lantai 1 |  |  | Rp. | 0
E | Pasangan Dinding Keramik Lantai 2 |  |  | Rp. | 0
F | Pasangan Dinding Waterproofing Lantai Atap |  |  | Rp. | 0
H | Pasangan Dinding Keramik Lantai Atap |  |  | Rp. | 0
K | Pasangan Dinding Keramik Lantai 4 |  |  | Rp. | 0
L | Pasangan Dinding Keramik Lantai Atap |  |  | Rp. | 0
XI | PEKERJAAN INSTALASI LISTRIK | [5 empty] | Rp. | 0
A | Lantai 1 dan Mezzanine |  |  | Rp. | 0
B | Lantai 2 |  |  | Rp. | 0
C | Lantai Atap |  |  | Rp. | 0
D | Lantai Atap |  |  | Rp. | 0
E | Lantai 4 |  |  | Rp. | 0
D | Instalasi Telepon + Instalasi TV |  |  | Rp. | 0
XII | PEKERJAAN PENGECATAN | [5 empty] | Rp. | 0
A | Lantai 1 |  |  | Rp. | 0
B | Lantai 2 |  |  | Rp. | 0
C | Lantai Atap |  |  | Rp. | 0
D | Lantai Atap |  |  | Rp. | 0
E | Lantai 4 |  |  | Rp. | 0
F | Lantai Atap |  |  | Rp. | 0
XIII | PEKERJAAN LAIN-LAIN |  |  | Rp. | 0 |  | Rp. | 0
TOTAL = |  |  |  | Rp. | 0 |  | Rp. | 0 | 2405000000 | -2405000000
|  |  | FEE KONTRAKTOR (10%) = | Rp. | 0
PPN / TAX = |  |  |  | Rp. | by Owner
GRAND TOTAL = |  |  |  | Rp. | 0
ROUNDED = |  |  |  | Rp. | 0 |  |  | 0 | 5000000 | -5000000
Jakarta, 30 Juni 20…
tofu
Info Harga / asumsi biaya bangun Rumah Kost standar rata-rata untuk saat ini di tahun 2020 :
1). Model Desain Kost Bertingkat kisaran biaya di 4,5 jt - 5 jt /m2 bangunan.
2). Model Desain Rumah Kost Tidak bertingkat kisaran biaya 3 jt - 3.5 jt /m2 bangunan
Untuk harga bangun sangat dipengaruhi oleh model desain dan spesifikasi material bangunan yang digunakan 🙏
Info Harga / asumsi biaya bangun standar rata-rata untuk saat ini di tahun 2020 :
A). BANGUNAN BERTINGKAT ( 2 LANTAI KE ATAS )
1). Model Desain Minimalis kisaran biaya di 5 jt - 5,5 jt /m2 bangunan.
2). Model Desain Tropis kisaran biaya 5,5 jt - 6 jt /m2 bangunan
3). Model Desain Klasik Modern kisaran biaya 6 jt - 7 jt /m2 bangunan
B). BANGUNAN TIDAK BERTINGKAT ( 1 LANTAI )
1). Model Desain Minimalis kisaran biaya di 3 jt - 3,5 jt /m2 bangunan.
2). Model Desain Tropis kisaran biaya 3,5 jt - 4 jt /m2 bangunan
3). Model Desain Klasik Modern kisaran biaya 4 jt - 4.5 jt /m2 bangunan
Untuk harga bangun sangat dipengaruhi oleh model desain dan spesifikasi material bangunan yang digunakan 🙏
1 | PEKERJAAN PERSIAPAN |  |  |  | 0
2 | 0 |  |  |  | 0 |  |  |  | PEKERJAAN PERSIAPAN | 0
3 | PEKERJAAN GALIAN TANAH + URUGAN |  |  |  | 0 |  |  |  | 0 | 0
4 | 0 |  |  |  | 0 |  |  |  | PEKERJAAN GALIAN TANAH + URUGAN | 0
5 | PEKERJAAN STRUKTUR BETON BERTULANG |  |  |  | 0 |  |  |  | 0 | 0
6 | Lantai 1 & Pondasi |  |  |  | 0 |  |  |  | PEKERJAAN STRUKTUR BETON BERTULANG | 0
7 | 0 |  |  |  | 0 |  |  |  | Lantai 1 & Pondasi | 0
8 | Lantai 2 dan Mezannine |  |  |  | 0 |  |  |  | 0 | 0
9 | 0 |  |  |  | 0 |  |  |  | Lantai 2 dan Mezannine | 0
10 | Lantai Atap |  |  |  | 0 |  |  |  | 0 | 0
11 | 0 |  |  |  | 0 |  |  |  | Lantai Atap | 0
12 | Lantai Atap |  |  |  | 0 |  |  |  | 0 | 0
13 | 0 |  |  |  | 0 |  |  |  | Lantai Atap | 0 |  | 0
14 | Lantai 4 |  |  |  | 0 |  |  |  | 0 | 0
15 | 0 |  |  |  | 0 |  |  |  | Lantai 4 | 0
16 | Lantai Atap |  |  |  | 0 |  |  |  | 0 | 0
17 | 0 |  |  |  | 0 |  |  |  | Lantai Atap | 0
18 | PEKERJAAN DINDING |  |  |  | 0 |  |  |  | 0 | 0
19 | Lantai 1 |  |  |  | 0 |  |  |  | PEKERJAAN DINDING | 0
20 | 0 |  |  |  | 0 |  |  |  | Lantai 1 | 0
21 | Lantai 2 |  |  |  | 0 |  |  |  | 0 | 0
22 | 0 |  |  |  | 0 |  |  |  | Lantai 2 | 0
23 | Lantai Atap |  |  |  | 0 |  |  |  | 0 | 0
24 | 0 |  |  |  | 0 |  |  |  | Lantai Atap | 0
25 | Lantai Atap |  |  |  | 0 |  |  |  | 0 | 0
26 | 0 |  |  |  | 0 |  |  |  | Lantai Atap | 0
27 | Lantai 4 |  |  |  | 0 |  |  |  | 0 | 0
28 | 0 |  |  |  | 0 |  |  |  | Lantai 4 | 0
29 | Lantai Atap |  |  |  | 0 |  |  |  | 0 | 0
30 | 0 |  |  |  | 0 |  |  |  | Lantai Atap | 0
31 | PEKERJAAN ATAP |  |  |  | 0 |  |  |  | 0 | 0
32 | 0 |  |  |  | 0 |  |  |  | PEKERJAAN ATAP | 0
33 | PEKERJAAN KUSEN, PINTU DAN JENDELA |  |  |  | 0 |  |  |  | 0 | 0
34 | Lantai 1 |  |  |  | 0 |  |  |  | PEKERJAAN KUSEN, PINTU DAN JENDELA | 0
35 | 0 |  |  |  | 0 |  |  |  | Lantai 1 | 0
36 | Lantai 2 dan Mezzanine |  |  |  | 0 |  |  |  | 0 | 0
37 | 0 |  |  |  | 0 |  |  |  | Lantai 2 dan Mezzanine | 0
38 | Lantai Atap |  |  |  | 0 |  |  |  | 0 | 0
39 | 0 |  |  |  | 0 |  |  |  | Lantai Atap | 0
40 | Lantai 4 |  |  |  | 0 |  |  |  | 0 | 0
41 | 0 |  |  |  | 0 |  |  |  | Lantai 4 | 0
42 | PEKERJAAN ENGSEL DAN KUNCI |  |  |  | 0 |  |  |  | 0 | 0
43 | 0 |  |  |  | 0 |  |  |  | PEKERJAAN ENGSEL DAN KUNCI | 0
44 | PEKERJAAN INSTALASI AIR & SANITARI |  |  |  | 0 |  |  |  | 0 | 0
45 | Lantai 1 |  |  |  | 0 |  |  |  | PEKERJAAN INSTALASI AIR & SANITARI | 0
46 | 0 |  |  |  | 0 |  |  |  | Lantai 1 | 0
47 | Lantai 2 |  |  |  | 0 |  |  |  | 0 | 0
48 | 0 |  |  |  | 0 |  |  |  | Lantai 2 | 0
49 | Lantai Atap |  |  |  | 0 |  |  |  | 0 | 0
50 | 0 |  |  |  | 0 |  |  |  | Lantai Atap | 0
51 | Lantai Atap |  |  |  | 0 |  |  |  | 0 | 0
52 | 0 |  |  |  | 0 |  |  |  | Lantai Atap | 0
53 | Lantai 4 |  |  |  | 0 |  |  |  | 0 | 0
54 | 0 |  |  |  | 0 |  |  |  | Lantai 4 | 0
55 | Lantai Atap |  |  |  | 0 |  |  |  | 0 | 0
56 | 0 |  |  |  | 0 |  |  |  | Lantai Atap | 0
57 | PEKERJAAN PLAFOND |  |  |  | 0 |  |  |  | 0 | 0
58 | Lantai 2 |  |  |  | 0 |  |  |  | PEKERJAAN PLAFOND | 0
59 | 0 |  |  |  | 0 |  |  |  | Lantai 2 | 0
60 | Lantai Atap |  |  |  | 0 |  |  |  | 0 | 0
61 | 0 |  |  |  | 0 |  |  |  | Lantai Atap | 0
62 | Lantai Atap |  |  |  | 0 |  |  |  | 0 | 0
63 | 0 |  |  |  | 0 |  |  |  | Lantai Atap | 0
64 | Lantai 4 |  |  |  | 0 |  |  |  | 0 | 0
65 | 0 |  |  |  | 0 |  |  |  | Lantai 4 | 0
66 | PEKERJAAN KERAMIK LANTAI & DINDING |  |  |  | 0 |  |  |  | 0 | 0
67 | Pasangan keramik Lantai 1 |  |  |  | 0 |  |  |  | PEKERJAAN KERAMIK LANTAI & DINDING | 0
68 | 0 |  |  |  | 0 |  |  |  | Pasangan keramik Lantai 1 | 0
69 | Pasangan keramik Lantai 2 dan Mezzanine |  |  |  | 0 |  |  |  | 0 | 0
70 | 0 |  |  |  | 0 |  |  |  | Pasangan keramik Lantai 2 dan Mezzanine | 0
71 | Pasangan keramik Lantai Atap |  |  |  | 0 |  |  |  | 0 | 0
72 | 0 |  |  |  | 0 |  |  |  | Pasangan keramik Lantai Atap | 0
73 | Pasangan keramik Lantai Atap |  |  |  | 0 |  |  |  | 0 | 0
74 | 0 |  |  |  | 0 |  |  |  | Pasangan keramik Lantai Atap | 0
75 | Pasangan keramik Lantai 4 |  |  |  | 0 |  |  |  | 0 | 0
76 | 0 |  |  |  | 0 |  |  |  | Pasangan keramik Lantai 4 | 0
77 | Pasangan keramik Lantai Atap |  |  |  | 0 |  |  |  | 0 | 0
78 | 0 |  |  |  | 0 |  |  |  | Pasangan keramik Lantai Atap | 0
79 | Pasangan Dinding Keramik Lantai 1 |  |  |  | 0 |  |  |  | 0 | 0
80 | 0 |  |  |  | 0 |  |  |  | Pasangan Dinding Keramik Lantai 1 | 0
81 | Pasangan Dinding Keramik Lantai 2 |  |  |  | 0 |  |  |  | 0 | 0
82 | 0 |  |  |  | 0 |  |  |  | Pasangan Dinding Keramik Lantai 2 | 0
83 | Pasangan Dinding Keramik Lantai Atap |  |  |  | 0 |  |  |  | 0 | 0
84 | 0 |  |  |  | 0 |  |  |  | Pasangan Dinding Keramik Lantai Atap | 0
85 | Pasangan Dinding Keramik Lantai 4 |  |  |  | 0 |  |  |  | 0 | 0
86 | 0 |  |  |  | 0 |  |  |  | Pasangan Dinding Keramik Lantai 4 | 0
87 | Pasangan Dinding Keramik Lantai Atap |  |  |  | 0 |  |  |  | 0 | 0
88 | 0 |  |  |  | 0 |  |  |  | Pasangan Dinding Keramik Lantai Atap | 0
89 | PEKERJAAN INSTALASI LISTRIK |  |  |  | 0 |  |  |  | 0 | 0
90 | Lantai 1 dan Mezzanine |  |  |  | 0 |  |  |  | PEKERJAAN INSTALASI LISTRIK | 0
91 | 0 |  |  |  | 0 |  |  |  | Lantai 1 dan Mezzanine | 0
92 | Lantai 2 |  |  |  | 0 |  |  |  | 0 | 0
93 | 0 |  |  |  | 0 |  |  |  | Lantai 2 | 0
94 | Lantai Atap |  |  |  | 0 |  |  |  | 0 | 0
95 | 0 |  |  |  | 0 |  |  |  | Lantai Atap | 0
96 | Lantai Atap |  |  |  | 0 |  |  |  | 0 | 0
97 | 0 |  |  |  | 0 |  |  |  | Lantai Atap | 0
98 | Lantai 4 |  |  |  | 0 |  |  |  | 0 | 0
99 | 0 |  |  |  | 0 |  |  |  | Lantai 4 | 0
100 | Instalasi Telepon + Instalasi TV |  |  |  | 0 |  |  |  | 0 | 0
101 | 0 |  |  |  | 0 |  |  |  | Instalasi Telepon + Instalasi TV | 0
102 | PEKERJAAN PENGECATAN |  |  |  | 0 |  |  |  | 0 | 0
103 | Lantai 1 |  |  |  | 0 |  |  |  | PEKERJAAN PENGECATAN | 0
104 | 0 |  |  |  | 0 |  |  |  | Lantai 1 | 0
105 | Lantai 2 |  |  |  | 0 |  |  |  | 0 | 0
106 | 0 |  |  |  | 0 |  |  |  | Lantai 2 | 0
107 | Lantai Atap |  |  |  | 0 |  |  |  | 0 | 0
108 | 0 |  |  |  | 0 |  |  |  | Lantai Atap | 0
109 | Lantai Atap |  |  |  | 0 |  |  |  | 0 | 0
110 | 0 |  |  |  | 0 |  |  |  | Lantai Atap | 0
111 | Lantai 4 |  |  |  | 0 |  |  |  | 0 | 0
112 | 0 |  |  |  | 0 |  |  |  | Lantai 4 | 0
113 | Lantai Atap |  |  |  | 0 |  |  |  | 0 | 0
114 | 0 |  |  |  | 0 |  |  |  | Lantai Atap | 0
115 | PEKERJAAN LAIN-LAIN |  |  |  | 0 |  |  |  | 0 | 0
116 | 0 |  |  |  | 0 |  |  |  | PEKERJAAN LAIN-LAIN | 0
0
Note on A1: IDC PC-01: NEXT, POLA LANTAI, PLAFOND, LAIN-LAIN, HARGA
Note on M4: CV ASIA ARSITEK: OTOMATIS TERISI DARI KOTAK DI SEBELAH KANANNYA
Note on O4: CV ASIA ARSITEK: LEBAR LAHAN
Note on P4: CV ASIA ARSITEK: PANJANG LAHAN
Note on Q4: CV ASIA ARSITEK: LUAS LAHAN
Note on M5: CV ASIA ARSITEK: ISI LUAS LANTAI 1
Note on M6: CV ASIA ARSITEK: ISI LUAS LT. 2
Note on C7: CV ASIA ARSITEK: KONSEP RUMAH
Note on C8: CV ASIA ARSITEK: NAMA OWNER
Note on C9: CV ASIA ARSITEK: ALAMAT
Note on C10: CV ASIA ARSITEK: PROVINSI

## KUSTOM NAMA (hidden)
JAKARTA - SURABAYA - TANGERANG
SPESIFIKASI TEKNIS
| Proyek | : Rumah Tinggal
| Lokasi | : -
| Pemilik | : -
| URAIAN PEKERJAAN |  |  | SPESIFIKASI MATERIAL
| Pekerjaan Septictank |  |  | Ex. Konvensional
| Pekerjaan Pondasi |  |  | Sistem Pile Cap, dan Straus Pile
| Pekerjaan Struktur |  |  | Mutu Beton K. 300, Semen Bosowa/Setara
Beton Konvensional 1:2:3
Besi ex. Setara IBD ( SNI )
| Pekerjaan Dinding |  |  | Bata merah tebal 1/2 bata. Adukan 1 PC : 5 PS
Plester Dinding ( semua dinding )
Acian ex. Semen Hitam Bosowa/setara
| Pekerjaan Plafond |  |  | Rangka Hollow Galvanis 2x4 dan 4x4
Gypsum 9mm ex. Jayaboard/Aplus/Sunda Plafond/Setara
| Pekerjaan Lantai |  |  | Luxury Home, KIA, Masterina/setara
| Pekerjaan Plumbing |  |  | Pipa PVC air bersih ex. Wavin type AW
Pipa PVC air kotor ex. Wavin type AW
| Pekerjaan Listrik |  |  | Kabel ex. Eterna/setara
Fixture ex. Broco dan Armature ex. Phillips/setara
| Pekerjaan Sanitary |  |  | Sanitary ex American Standard/setara
| Pekerjaan Pintu dan Jendela |  |  | Kusen ex. Allumunium Alexindo/Setara
Pintu ex. Allumunium Alexindo/Setara
Jendela ex. Allumunium Alexindo/Setara
Pintu ex. Kayu Kamper Samarinda /setara
Pintu ex. Panel Teakwood Engineering/setara
| Pekerjaan Pengecatan |  |  | Cat ex. Dulux/Jotun/setara
| Pekerjaan Water Toren |  |  | Water Toren ex. Penguin/setara
Mesin Pompa ex. Grundfos/setara
Note on H18: IDC PC-01: semen

## IDC (hidden)
SPESIFIKASI TEKNIS
Proyek | : Rumah Tinggal
Lokasi | : -
Pemilik | : -
URAIAN PEKERJAAN |  | SPESIFIKASI MATERIAL
Pekerjaan Septictank |  | Ex Konvensional
Pekerjaan Pondasi |  | Sistem Pile Cap dan Straus Pile
Pekerjaan Struktur |  | Mutu Beton K. 300, Semen Hitam Tiga Roda / setara
Beton Konvensional 1:2:3
Besi ex. IBD SNI / setara
Pekerjaan Dinding |  | Bata merah tebal 1/2 bata. Adukan 1 PC : 5 PS
Plester Dinding (semua dinding)
Acian ex. Semen Hitam Tiga Roda / setara
Pekerjaan Plafond |  | Rangka Hollow Galvanis 2x4 dan 4x4
Gypsum 9mm ex. Aplus/Jayaboard / setara
Pekerjaan Lantai |  | Niro Granite, Essenza, Citigress, KIA, Masterina /setara
Pekerjaan Plumbing |  | Pipa PVC air bersih ex. Wavin type AW
Pipa PVC air kotor ex. Wavin type D
Pekerjaan Listrik |  | Kabel ex. Eterna / setara
Fixture ex. Broco dan Armature ex. Hannochs / setara
Pekerjaan Sanitary |  | Sanitary ex. Toto setara
Pekerjaan Besi Railing |  | Railing besi tempa
Pekerjaan Pintu dan Jendela |  | Kusen ex. UPVC Conch/setara
Pintu ex. UPVC Conch/setara
Jendela ex. UPVC Conch/setara
Pintu ex. Panel Teakwood Engineering/ Setara
Pintu ex. Kayu Kamper Samarinda/ Setara
Pintu ex. WINA-SS/ Setara
Pintu ex. Pintu Kasa Nyamuk/ Setara
Pekerjaan Pengecatan |  | Cat ex. Dulux/ setara
Pekerjaan Water Toren |  | Water Toren ex. Penguin / setara
Mesin Pompa ex. Grundfos/ setara

## BOQ
REKAPITULASI RENCANA ANGGARAN BIAYA
PEKERJAAN PEMBANGUNAN RUMAH TINGGAL
Revisi 00
| Perihal | : Rencana Anggaran Biaya | [5 empty] | Luas Kavling | : |  | 35 m x 66 m (2310 m²)
| Pekerjaan | : Struktur dan Finishing | [5 empty] | Luas Bangunan Lantai Satu | : |  | 481
| Bangunan | : Rumah Tinggal | [5 empty] | Luas Bangunan Lantai Dua | : |  | 0
| Type | : Klasik Modern | [5 empty] | Luas Bangunan Lantai Atap | : |  | 0
| Pemilik | : -
| Lokasi | : -
| Wilayah | : -
[8 empty] | Jumlah Luas Bangunan | : |  | 481
No | Uraian Pekerjaan |  | Spesifikasi Ringkas | Volume | Sat | Harga Satuan Material | Harga Satuan Upah | Material+Upah | Jumlah Harga Material | Jumlah Harga Upah | Jumlah Material + Upah
[6 empty] | (Rp) | (Rp) | (Rp) | (Rp) | (Rp) | (Rp)
I | PEKERJAAN PERSIAPAN | [11 empty] | 1
1 | Pekerjaan Pagar Sementara Seng Gelombang |  | t = 2 m | 202 | m' | 0 | 0 | 0 | 0 | 0 | 0
2 | Pengukuran dan Pasang Bouwplank |  |  | 202 | m | 0 | 0 | 0 | 0 | 0 | 0
| Biaya perijinan IMB |  |  | 1 | ls | 0 | 0 | 0 | 0 | 0 | 0
| Air kerja dan Listrik Kerja |  |  | 1 | ls | 0 | 0 | 0 | 0 | 0 | 0
3 | Pembuatan Kantor Sementara |  | adukan pasir & semen | 24 | m² | 1748312.8571 | 806000 | 2554312.8571 | 41959508.5714 | 19344000 | 0
4 | Gudang material/direksi keet |  | Balok - Kayu - Tripleks | 24 | m² | 1696170 | 495000 | 2191170 | 40708080 | 11880000 | 0
| Pembuatan Bedeng Buruh |  | Balok - Kayu - Tripleks | 0 | m² | 1515466.2857 | 495000 | 2010466.2857 | 0 | 0 | 0
| Keamanan proyek |  |  | 1 | bln | 0 | 0 | 0 | 0 | 0 | 0
| Pembersihan & buangan sampah proyek |  |  | 0 | m² | 0 | 22600 | 22600 | 0 | 0 | 0
| Bongkaran Beton Bertulang |  |  | 0 | m³ | 0 | 966652 | 966652 | 0 | 0 | 0
| Bongkaran Dinding Tembok Bata Merah |  |  | 0 | m³ | 0 | 912652 | 912652 | 0 | 0 | 0
| Biaya gambar kerja Shop Drawing |  |  | 1 | m² | 0 | 0 | 0 | 0 | 0 | 0
| Mobilisasi dan demobilisasi |  |  | 1 | ls | 0 | 0 | 0 | 0 | 0 | 0
Sub total Pekerjaan Persiapan = | [8 empty] | 82667588.5714 | 31224000 | 0 | 1 | 2
II | PEKERJAAN GALIAN TANAH + URUGAN | [11 empty] | 3
1 | Galian Tanah Biasa |  |  | 470.17 | m³ | 0 | 0 | 0 | 0 | 0 | 0
2 | Galian Tanah Manual Strauspile dia-30 cm |  |  | 0 | m' | 0 | 75000 | 75000 | 0 | 0 | 0
2 | Galian Tanah Mesin Minicrane Strausspile dia-30 cm |  |  | 0 | m' | 0 | 120000 | 120000 | 0 | 0 | 0
| Pembuangan Tanah sejauh 150 m |  |  |  | m³ | 0 | 79176 | 79176 | 0 | 0 | 0
3 | Urugan Kembali |  |  | 156.7233 | m³ | 0 | 0 | 0 | 0 | 0 | 0
| Pemadatan urugan |  | timbris | 0 | m² | 0 | 77000 | 77000 | 0 | 0 | 0
4 | Urugan pasir bawah pondasi dan sloof |  | tebal 10 cm | 7.336 | m³ | 0 | 0 | 0 | 0 | 0 | 0
5 | Pekerjaan Urugan Sirtu |  |  |  | m³ | 348000 | 38500 | 386500 | 0 | 0 | 0
| Pekerjaan Urugan Tanah Pilihan untuk kenaikan level |  | T = 43 cm | 0 | m³ | 306000 | 38500 | 344500 | 0 | 0 | 0
Sub Total Pekerjaan Galian Tanah + Urugan = | [8 empty] | 0 | 0 | 0 | 1 | 4
III | PEKERJAAN STRUKTUR BETON BERTULANG | [11 empty] | 5
A | Lantai 1 & Pondasi | [11 empty] | 6
1 | Lantai kerja bawah pondasi plat dan sloof |  | beton site mix dengan mutu beton K-125 | 3.668 | m³ | 0 | 0 | 0 | 0 | 0 | 0 |  |  |  | TOTAL VOLUME
2 | Pondasi Batu Kali |  |  |  |  | 0 | 0
| > Pasangan Batu kali |  | Pasangan Batu Kali adukan 1 pc : 5 ps | 109.725 | m³ | 0 | 0 | 0 | 0 | 0 | 0
| > Pasangan Anstamping |  | Pasangan Batu Kosong (Anstamping) | 16.1975 | m³ | 0 | 0 | 0 | 0 | 0 | 0
3 | Pondasi Pile cap |  |  |  |  | 0 | 0 | [7 empty] | D16 | 0 | 9279.7755
| >beton poer |  | beton site mix dengan mutu beton K-300 | 11.4972 | m³ | 0 | 0 | 0 | 0 | 0 | 0 |  |  |  | D13 | 0 | 9365.886
| >tulangan poer |  |  |  |  | 0 | 0 | [7 empty] | D10 | 0 | 9796.7115
|  | - | bagian atas besi beton D 16 mm | 1571.152 | kg | 0 | 0 | 0 | 0 | 0 | 0 |  |  |  | Ø 12 | 0 | 8750.67
|  | - | bagian atas besi beton D 16 mm | 1571.152 | kg | 0 | 0 | 0 | 0 | 0 | 0 |  |  |  | Ø 10 | 0 | 8903.2665
| >bekisting poer |  | triplek & kaso | 0 | m² | 0 | 0 | 0 | 0 | 0 | 0 |  |  |  | Ø 8 | 0 | 9105.3285
4 | Pemasangan Tiang Strauss Pile |  | T= 12 M | 0 | titik | 0 | 0 | 0 | 0 | 0 | 0 |  |  |  | site mix k300 | 0 | 1119202
5 | Sloof |  |  |  |  | 0 | 0 | [7 empty] | site mix k125 | 0 | 892522.8571
| >beton sloof |  | beton site mix dengan mutu beton K-300 | 42.372 | m³ | 0 | 0 | 0 | 0 | 0 | 0 |  |  |  | ready mix k300 | 0 | 1063000
| >tulangan sloof |  |  |  |  | 0 | 0 | [7 empty] | wiremesh | 0 | 55169.8369
|  | - | Tulangan Utama Besi Beton D 16 mm | 6576.592 | kg | 0 | 0 | 0 | 0 | 0 | 0 |  |  |  | bondex | 0 | 115280.68
|  | - | Tulangan Utama Besi Beton D 10 mm | 52.8449 | kg | 0 | 0 | 0 | 0 | 0 | 0 |  |  |  | bekisting balok | 0 | 233806.25
|  | - | Tulangan Sengkang besi beton Ø 10 mm | 865.6886 | kg | 0 | 0 | 0 | 0 | 0 | 0 |  |  |  | bekisting kolom | 0 | 196006.25
|  | - | Tulangan Sengkang besi beton Ø 8 mm | 0 | kg | 0 | 0 | 0 | 0 | 0 | 0 |  |  |  | bekisting kolom | 0 | 196006.25
| >bekisting sloof |  | tripleks dengan kaso | 405.6 | m² | 0 | 0 | 0 | 0 | 0 | 0 |  |  |  | bekisting lantai | 0 | 349150
6 | Kolom struktur |  |  |  |  | 0 | 0 | [7 empty] | bekisting DINDING | 0 | 238650
| >beton kolom |  | beton site mix dengan mutu beton K-300 | 69.3444 | m³ | 0 | 0 | 0 | 0 | 0 | 0
| >tulangan kolom |  |  |  |  | 0 | 0
|  | - | Tulangan Utama Besi Beton D 16 mm | 6377.7648 | kg | 0 | 0 | 0 | 0 | 0 | 0
|  | - | Tulangan Utama besi beton D 13 mm | 0 | kg | 0 | 0 | 0 | 0 | 0 | 0
|  | - | Tulangan Utama besi beton D 10 mm | 0 | kg | 0 | 0 | 0 | 0 | 0 | 0
|  | - | Tulangan Utama besi beton Ø 12 mm | 2137.7444 | kg | 0 | 0 | 0 | 0 | 0 | 0
|  | - | Tulangan Sengkang besi beton Ø 10 mm | 3673.5419 | kg | 0 | 0 | 0 | 0 | 0 | 0
|  | - | Tulangan Sengkang besi beton Ø 8 mm | 0 | kg | 0 | 0 | 0 | 0 | 0 | 0
| >bekisting kolom |  | tripleks dengan kaso | 874.6 | m² | 0 | 0 | 0 | 0 | 0 | 0
| >Baja WF |  | Baja WF 250x125x6x9 mm | 0 | m' | 0 | 0 | 0 | 0 | 0 | 0
7 | Kolom Praktis |  |  |  |  | 0 | 0
| >beton kolom |  | beton site mix dengan mutu beton K-125 | 10.0695 | m³ | 0 | 0 | 0 | 0 | 0 | 0
| >tulangan kolom |  |  |  |  | 0 | 0
|  | - | Tulangan Utama besi beton D 10 mm | 1109.8868 | kg | 0 | 0 | 0 | 0 | 0 | 0
|  | - | Tulangan Sengkang besi beton Ø 8 mm | 537.042 | kg | 0 | 0 | 0 | 0 | 0 | 0
| >bekisting kolom |  | tripleks dengan kaso | 244.11 | m² | 0 | 0 | 0 | 0 | 0 | 0
8 | Cor Tangga |  |  |  |  | 0 | 0
| >beton Tangga |  | beton site mix dengan mutu beton K-300 | 0 | m³ | 0 | 0 | 0 | 0 | 0 | 0
| >tulangan Tangga |  |  |  |  | 0 | 0
|  | - | Tulangan Pendek besi beton Ø 12 mm | 0 | kg | 0 | 0 | 0 | 0 | 0 | 0
|  | - | Tulangan Panjang besi beton Ø 8 mm | 0 | kg | 0 | 0 | 0 | 0 | 0 | 0
| >bekisting Tangga |  | tripleks dengan kaso | 0 | m² | 0 | 0 | 0 | 0 | 0 | 0
9 | Cor meja dapur |  |  |  |  | 0 | 0
| >beton Meja dapur |  | beton site mix dengan mutu beton K-125 | 0.41195 | m³ | 0 | 0 | 0 | 0 | 0 | 0
| >tulangan Meja dapur |  |  |  |  | 0 | 0
|  | - | Tulangan Pendek besi beton Ø 10 mm | 15.9588 | kg | 0 | 0 | 0 | 0 | 0 | 0
|  | - | Tulangan Panjang besi beton Ø 10 mm | 18.073 | kg | 0 | 0 | 0 | 0 | 0 | 0
| >bekisting Meja Dapur |  | tripleks dengan kaso | 4.28 | m² | 0 | 0 | 0 | 0 | 0 | 0
10 | Balok Kongliong diatas kusen |  |  |  |  | 0 | 0
| >beton kongliong |  | beton site mix dengan mutu beton K-125 | 2.025 | m³ | 0 | 0 | 0 | 0 | 0 | 0
| >tulangan kongliong |  |  |  |  | 0 | 0
|  | - | Tulangan Utama besi beton Ø 10 mm | 245.9838 | kg | 0 | 0 | 0 | 0 | 0 | 0
|  | - | Tulangan Sengkang besi beton Ø 8 mm | 83.3171 | kg | 0 | 0 | 0 | 0 | 0 | 0
| >bekisting kongliong |  | tripleks dengan kaso | 40.5765 | m² | 0 | 0 | 0 | 0 | 0 | 0
11 | Kanopi + Sirip + Listplank |  |  |  |  | 0 | 0 | 0 | 0 | 0 | 0
| >beton balok kanopi |  | beton site mix dengan mutu beton K-125 | 1.725 | m³ | 0 | 0 | 0 | 0 | 0 | 0
| >tulangan balok kanopi |  |  |  |  | 0 | 0 | 0 | 0 | 0 | 0
|  | - | Tulangan Utama besi beton Ø 10 mm | 117.6859 | kg | 0 | 0 | 0 | 0 | 0 | 0
|  | - | Tulangan Sengkang besi beton Ø 8 mm | 68.3338 | kg | 0 | 0 | 0 | 0 | 0 | 0
| >bekisting balok kanopi |  | tripleks dengan kaso | 28.041 | m² | 0 | 0 | 0 | 0 | 0 | 0
12 | Kolam Renang |  |  |  |  | 0 | 0
| >beton dinding kolam renang |  | beton site mix dengan mutu beton K-300 | 2.442 | m³ | 0 | 0 | 0 | 0 | 0 | 0
| >tulangan dinding kolam renang |  |  |  |  | 0 | 0
|  | - | Tulangan Utama besi beton D 16 mm | 2.395 | kg | 0 | 0 | 0 | 0 | 0 | 0
| >bekisting dinding kolam renang |  | tripleks dengan kaso | 11.1 | m² | 0 | 0 | 0 | 0 | 0 | 0
| >Lantai kolam renang |  | beton site mix dengan mutu beton K-300 | 5.2096 | m³ | 0 | 0 | 0 | 0 | 0 | 0
| >tulangan plat lantai kolam renang |  |  |  |  | 0 | 0
|  | - | Tulangan Utama besi beton D 16 mm | 1.227 | kg | 0 | 0 | 0 | 0 | 0 | 0
11 | Dinding Beton | [6 empty] | 0 | 0 | 0 | 0
| >beton dinding |  | beton site mix dengan mutu beton K-300 | 0 | m³ | 1119202 | 288100 | 1407302 | 0 | 0 | 0
| >tulangan dinding | [6 empty] | 0 | 0 | 0 | 0
|  | - | Tulangan Utama besi beton D 13 mm | 0 | kg | 9365.886 | 2245 | 11610.886 | 0 | 0 | 0
| >bekisting dinding |  | tripleks dengan kaso | 0 | m² | 238650 | 102350 | 341000 | 0 | 0 | 0
12 | Tangga Baja WF | [6 empty] | 0 | 0 | 0 | 0
| >Baja WF |  | Baja WF 250x125x6x9 mm | 0 | m' | 355800.5 | 97036.5 | 452837 | 0 | 0 | 0
Sub Total Pekerjaan Lantai 1 & Pondasi = | [8 empty] | 0 | 0 | 0 | 1 | 7
B | Lantai 2 dan Mezannine | [11 empty] | 8
1 | Kolom struktur
| >beton kolom |  | beton site mix dengan mutu beton K-300 | 0 | m³ | 1119202 | 288100 | 1407302 | 0 | 0 | 0
>tulangan kolom
|  | - | Tulangan Utama Besi Beton D 16 mm | 0 | kg | 9279.7755 | 2245 | 11524.7755 | 0 | 0 | 0
|  | - | Tulangan Utama besi beton D 13 mm | 0 | kg | 9365.886 | 2245 | 11610.886 | 0 | 0 | 0
|  | - | Tulangan Utama besi beton D 10 mm | 0 | kg | 9796.7115 | 2245 | 12041.7115 | 0 | 0 | 0
|  | - | Tulangan Utama besi beton Ø 12 mm | 0 | kg | 8750.67 | 2245 | 10995.67 | 0 | 0 | 0
|  | - | Tulangan Sengkang besi beton Ø 10 mm | 0 | kg | 8903.2665 | 2245 | 11148.2665 | 0 | 0 | 0
|  | - | Tulangan Sengkang besi beton Ø 8 mm | 0 | kg | 9105.3285 | 2245 | 11350.3285 | 0 | 0 | 0
| >bekisting kolom |  | tripleks dengan kaso | 0 | m² | 196006.25 | 102350 | 298356.25 | 0 | 0 | 0
| >Baja WF | - | Baja WF 200x100x5,7x8 mm |  | m' | 185212.6833 | 50512.55 | 235725.2333 | 0 | 0 | 0
2 | Kolom Praktis
| >beton kolom |  | beton site mix dengan mutu beton K-125 | 0 | m³ | 892522.8571 | 288100 | 1180622.8571 | 0 | 0 | 0
>tulangan kolom
|  | - | Tulangan Utama besi beton D 10 mm | 0 | kg | 9796.7115 | 2245 | 12041.7115 | 0 | 0 | 0
|  | - | Tulangan Sengkang besi beton Ø 8 mm | 0 | kg | 9105.3285 | 2245 | 11350.3285 | 0 | 0 | 0
| >bekisting kolom |  | tripleks dengan kaso | 0 | m² | 196006.25 | 102350 | 298356.25 | 0 | 0 | 0
1 | Balok struktur induk dan anak Mezannine
| >beton balok |  | beton site mix dengan mutu beton K-300 | 44.1469 | m³ | 0 | 0 | 0 | 0 | 0 | 0
| >tulangan balok |  |  |  |  | 0
|  | - | Tulangan Utama Besi Beton D 16 mm | 5875.584 | kg | 0 | 0 | 0 | 0 | 0 | 0
|  | - | Tulangan Utama Besi Beton D 10 mm | 0 | kg | 0 | 0 | 0 | 0 | 0 | 0
|  | - | Tulangan Utama besi beton Ø 12 mm | 0 | kg | 0 | 0 | 0 | 0 | 0 | 0
|  | - | Tulangan Utama besi beton Ø 10 mm | 462.2596 | kg | 0 | 0 | 0 | 0 | 0 | 0
|  | - | Tulangan Sengkang besi beton Ø 10 mm | 2750.3355 | kg | 0 | 0 | 0 | 0 | 0 | 0
|  | - | Tulangan Sengkang besi beton Ø 8 mm | 55.605 | kg | 0 | 0 | 0 | 0 | 0 | 0
| >bekisting balok |  | tripleks dengan kaso | 477.98 | m² | 0 | 0 | 0 | 0 | 0 | 0
> Baja WF
|  | - | Baja WF 200x100x5,7x8 mm | 0 | m' | 185212.6833 | 50512.55 | 235725.2333 | 0 | 0 | 0
|  | - | Baja WF 150x75x5x7 mm | 0 | m' | 168793.35 | 46034.55 | 214827.9 | 0 | 0 | 0
2 | Plat lantai Mezannine dan Kanopi | [6 empty] | 0 | 0 | 0 | 0
| >beton plat |  | beton READY mix mutu K-300 | 0 | m³ | 1063000 | 288300 | 1351300 | 0 | 0 | 0
| >tulangan plat |  | besi wiremesh beton D 8 mm 1 lapis | 0 | m² | 55169.8369 | 27400 | 82569.8369 | 0 | 0 | 0
| >bekisting plat |  | Bondex 0.75 mm | 0 | m² | 115280.68 | 13400 | 128680.68 | 0 | 0 | 0
3 | Balok struktur induk dan anak
| >beton balok |  | beton site mix dengan mutu beton K-300 | 0 | m³ | 1119202 | 288100 | 1407302 | 0 | 0 | 0
>tulangan balok
|  | - | Tulangan Utama Besi Beton D 16 mm | 0 | kg | 9279.7755 | 2245 | 11524.7755 | 0 | 0 | 0
|  | - | Tulangan Utama Besi Beton D 10 mm | 0 | kg | 9796.7115 | 2245 | 12041.7115 | 0 | 0 | 0
|  | - | Tulangan Utama besi beton Ø 12 mm | 0 | kg | 8750.67 | 2245 | 10995.67 | 0 | 0 | 0
|  | - | Tulangan Utama besi beton Ø 10 mm | 0 | kg | 8903.2665 | 2245 | 11148.2665 | 0 | 0 | 0
|  | - | Tulangan Sengkang besi beton Ø 10 mm | 0 | kg | 8903.2665 | 2245 | 11148.2665 | 0 | 0 | 0
|  | - | Tulangan Sengkang besi beton Ø 8 mm | 0 | kg | 9105.3285 | 2245 | 11350.3285 | 0 | 0 | 0
| >bekisting balok |  | tripleks dengan kaso | 0 | m² | 233806.25 | 102350 | 336156.25 | 0 | 0 | 0
>Baja WF
|  |  | Baja WF 250x125x6x9 mm | 0 | m' | 355800.5 | 97036.5 | 452837 | 0 | 0 | 0
|  | - | Baja WF 200x100x5,7x8 mm | 0 | m' | 185212.6833 | 50512.55 | 235725.2333 | 0 | 0 | 0
4 | Plat lantai
| >beton plat |  | beton READY mix mutu K-300 | 0 | m³ | 1063000 | 288300 | 1351300 | 0 | 0 | 0
| >tulangan plat |  | besi wiremesh beton D 8 mm 1 lapis | 0 | m² | 55169.8369 | 27400 | 82569.8369 | 0 | 0 | 0
| >bekisting plat |  | Bondex 0.75 mm | 0 | m² | 115280.68 | 13400 | 128680.68 | 0 | 0 | 0
5 | Cor Tangga
| >beton Tangga |  | beton site mix dengan mutu beton K-300 | 0 | m³ | 1082620 | 288100 | 1370720 | 0 | 0 | 0
>tulangan Tangga
|  | - | Tulangan Pendek besi beton Ø 12 mm | 0 | kg | 8750.67 | 2245 | 10995.67 | 0 | 0 | 0
|  | - | Tulangan Panjang besi beton Ø 8 mm | 0 | kg | 9105.3285 | 2245 | 11350.3285 | 0 | 0 | 0
| >bekisting Tangga |  | tripleks dengan kaso | 0 | m² | 206506.25 | 102350 | 308856.25 | 0 | 0 | 0
6 | Cor meja dapur
| >beton Meja dapur |  | beton site mix dengan mutu beton K-125 | 0 | m³ | 892522.8571 | 288100 | 1180622.8571 | 0 | 0 | 0
>tulangan Meja dapur
|  | - | Tulangan Pendek besi beton Ø 10 mm | 0 | kg | 8903.2665 | 2245 | 11148.2665 | 0 | 0 | 0
|  | - | Tulangan Panjang besi beton Ø 10 mm | 0 | kg | 8903.2665 | 2245 | 11148.2665 | 0 | 0 | 0
| >bekisting Meja Dapur |  | tripleks dengan kaso | 0 | m² | 349150 | 102350 | 451500 | 0 | 0 | 0
6 | Balok Kongliong diatas kusen
| >beton kongliong |  | beton site mix dengan mutu beton K-125 | 0 | m³ | 892522.8571 | 288100 | 1180622.8571 | 0 | 0 | 0
>tulangan kongliong
|  | - | Tulangan Utama besi beton Ø 10 mm | 0 | kg | 8903.2665 | 2245 | 11148.2665 | 0 | 0 | 0
|  | - | Tulangan Sengkang besi beton Ø 8 mm | 0 | kg | 9105.3285 | 2245 | 11350.3285 | 0 | 0 | 0
| >bekisting kongliong |  | tripleks dengan kaso | 0 | m² | 233806.25 | 102350 | 336156.25 | 0 | 0 | 0
7 | Kanopi + Sirip + Listplank
| >beton kanopi |  | beton site mix dengan mutu beton K-125 | 0 | m³ | 892522.8571 | 288100 | 1180622.8571 | 0 | 0 | 0
>tulangan kanopi
|  | - | Tulangan Utama besi beton Ø 10 mm | 0 | kg | 8903.2665 | 2245 | 11148.2665 | 0 | 0 | 0
|  | - | Tulangan Sengkang besi beton Ø 8 mm | 0 | kg | 9105.3285 | 2245 | 11350.3285 | 0 | 0 | 0
| >bekisting kanopi |  | tripleks dengan kaso | 0 | m² | 349150 | 102350 | 451500 | 0 | 0 | 0
8 | Dinding Beton | [6 empty] | 0 | 0 | 0 | 0
| >beton dinding |  | beton site mix dengan mutu beton K-300 | 0 | m³ | 1119202 | 288100 | 1407302 | 0 | 0 | 0
| >tulangan dinding | [6 empty] | 0 | 0 | 0 | 0
|  | - | Tulangan Utama besi beton D 13 mm | 0 | kg | 9365.886 | 2245 | 11610.886 | 0 | 0 | 0
| >bekisting dinding |  | tripleks dengan kaso | 0 | m² | 238650 | 102350 | 341000 | 0 | 0 | 0
8 | Rangka Baja WF | [6 empty] | 0 | 0 | 0 | 0
| >Baja WF | - | Baja WF 200x100x5,7x8 mm |  | m' | 185212.6833 | 50512.55 | 235725.2333 | 0 | 0 | 0
|  | - | Baja WF 300x150x6,5x9 mm |  | m' | 451405.35 | 123110.55 | 574515.9 | 0 | 0 | 0
Sub total pekerjaan struktur Lantai 2 dan Mezannine = | [8 empty] | 0 | 0 | 0 | 1 | 9
C | Lantai Atap | [11 empty] | 10
1 | Kolom struktur
| >beton kolom |  | beton site mix dengan mutu beton K-300 | 0 | m³ | 1119202 | 288100 | 1407302 | 0 | 0 | 0
>tulangan kolom
|  | - | Tulangan Utama Besi Beton D 16 mm | 0 | kg | 9279.7755 | 2245 | 11524.7755 | 0 | 0 | 0
|  | - | Tulangan Utama besi beton D 13 mm | 0 | kg | 9365.886 | 2245 | 11610.886 | 0 | 0 | 0
|  | - | Tulangan Utama besi beton D 10 mm | 0 | kg | 9796.7115 | 2245 | 12041.7115 | 0 | 0 | 0
|  | - | Tulangan Utama besi beton Ø 12 mm | 0 | kg | 8750.67 | 2245 | 10995.67 | 0 | 0 | 0
|  | - | Tulangan Sengkang besi beton Ø 10 mm | 0 | kg | 8903.2665 | 2245 | 11148.2665 | 0 | 0 | 0
|  | - | Tulangan Sengkang besi beton Ø 8 mm | 0 | kg | 9105.3285 | 2245 | 11350.3285 | 0 | 0 | 0
| >bekisting kolom |  | tripleks dengan kaso | 0 | m² | 196006.25 | 102350 | 298356.25 | 0 | 0 | 0
2 | Kolom Praktis
| >beton kolom |  | beton site mix dengan mutu beton K-125 | 0 | m³ | 892522.8571 | 288100 | 1180622.8571 | 0 | 0 | 0
>tulangan kolom
|  | - | Tulangan Utama besi beton D 10 mm | 0 | kg | 9796.7115 | 2245 | 12041.7115 | 0 | 0 | 0
|  | - | Tulangan Sengkang besi beton Ø 8 mm | 0 | kg | 9105.3285 | 2245 | 11350.3285 | 0 | 0 | 0
| >bekisting kolom |  | tripleks dengan kaso | 0 | m² | 196006.25 | 102350 | 298356.25 | 0 | 0 | 0
3 | Balok struktur induk dan anak
| >beton balok |  | beton site mix dengan mutu beton K-300 | 0 | m³ | 1119202 | 288100 | 1407302 | 0 | 0 | 0
>tulangan balok
|  | - | Tulangan Utama Besi Beton D 16 mm | 0 | kg | 9279.7755 | 2245 | 11524.7755 | 0 | 0 | 0
|  | - | Tulangan Utama besi beton D 10 mm | 0 | kg | 9796.7115 | 2245 | 12041.7115 | 0 | 0 | 0
|  | - | Tulangan Utama besi beton Ø 12 mm | 0 | kg | 8750.67 | 2245 | 10995.67 | 0 | 0 | 0
|  | - | Tulangan Utama besi beton Ø 10 mm | 0 | kg | 8903.2665 | 2245 | 11148.2665 | 0 | 0 | 0
|  | - | Tulangan Sengkang besi beton Ø 10 mm | 0 | kg | 8903.2665 | 2245 | 11148.2665 | 0 | 0 | 0
|  | - | Tulangan Sengkang besi beton Ø 8 mm | 0 | kg | 9105.3285 | 2245 | 11350.3285 | 0 | 0 | 0
| >bekisting balok |  | tripleks dengan kaso | 0 | m² | 233806.25 | 102350 | 336156.25 | 0 | 0 | 0
4 | Plat lantai
| >beton plat |  | beton READY mix mutu K-300 | 0 | m³ | 1063000 | 288300 | 1351300 | 0 | 0 | 0
| >tulangan plat |  | besi wiremesh beton D 8 mm 1 lapis | 0 | m² | 55169.8369 | 27400 | 82569.8369 | 0 | 0 | 0
| >bekisting plat |  | Bondex 0.75 mm | 0 | m² | 115280.68 | 13400 | 128680.68 | 0 | 0 | 0 | [8 empty] | 3.84
5 | Cor Tangga
| >beton Tangga |  | beton site mix dengan mutu beton K-300 | 0 | m³ | 1082620 | 288100 | 1370720 | 0 | 0 | 0
>tulangan Tangga
|  | - | Tulangan Pendek besi beton Ø 12 mm | 0 | kg | 8750.67 | 2245 | 10995.67 | 0 | 0 | 0
|  | - | Tulangan Panjang besi beton Ø 8 mm | 0 | kg | 9105.3285 | 2245 | 11350.3285 | 0 | 0 | 0
| >bekisting Tangga |  | tripleks dengan kaso | 0 | m² | 206506.25 | 102350 | 308856.25 | 0 | 0 | 0
5 | Cor meja dapur | [6 empty] | 0 | 0 | 0 | 0
| >beton Meja dapur |  | beton site mix dengan mutu beton K-125 | 0 | m³ | 892522.8571 | 288100 | 1180622.8571 | 0 | 0 | 0
| >tulangan Meja dapur | [6 empty] | 0 | 0 | 0 | 0
|  | - | Tulangan Pendek besi beton Ø 10 mm | 0 | kg | 8903.2665 | 2245 | 11148.2665 | 0 | 0 | 0
|  | - | Tulangan Panjang besi beton Ø 10 mm | 0 | kg | 8903.2665 | 2245 | 11148.2665 | 0 | 0 | 0
| >bekisting Meja Dapur |  | tripleks dengan kaso | 0 | m² | 349150 | 102350 | 451500 | 0 | 0 | 0
5 | Balok Kongliong diatas kusen
| >beton kongliong |  | beton site mix dengan mutu beton K-125 | 0 | m³ | 892522.8571 | 288100 | 1180622.8571 | 0 | 0 | 0
>tulangan kongliong
|  | - | Tulangan Utama besi beton Ø 10 mm | 0 | kg | 8903.2665 | 2245 | 11148.2665 | 0 | 0 | 0
|  | - | Tulangan Sengkang besi beton Ø 8 mm | 0 | kg | 9105.3285 | 2245 | 11350.3285 | 0 | 0 | 0
| >bekisting kongliong |  | tripleks dengan kaso | 0 | m² | 233806.25 | 102350 | 336156.25 | 0 | 0 | 0
6 | Kanopi + Sirip + Listplank
| >beton kanopi |  | beton site mix dengan mutu beton K-125 | 0 | m³ | 892522.8571 | 288100 | 1180622.8571 | 0 | 0 | 0
>tulangan kanopi
|  | - | Tulangan Utama besi beton Ø 10 mm | 0 | kg | 8903.2665 | 2245 | 11148.2665 | 0 | 0 | 0
|  | - | Tulangan Sengkang besi beton Ø 8 mm | 0 | kg | 9105.3285 | 2245 | 11350.3285 | 0 | 0 | 0
| >bekisting kanopi |  | tripleks dengan kaso | 0 | m² | 349150 | 102350 | 451500 | 0 | 0 | 0
7 | Dinding Beton | [6 empty] | 0 | 0 | 0 | 0
| >beton dinding |  | beton site mix dengan mutu beton K-300 | 0 | m³ | 1119202 | 288100 | 1407302 | 0 | 0 | 0
| >tulangan dinding | [6 empty] | 0 | 0 | 0 | 0
|  | - | Tulangan Utama besi beton D 13 mm | 0 | kg | 9365.886 | 2245 | 11610.886 | 0 | 0 | 0
| >bekisting dinding |  | tripleks dengan kaso | 0 | m² | 238650 | 102350 | 341000 | 0 | 0 | 0
8 | Tangga Baja | [6 empty] | 0 | 0 | 0 | 0
| >Baja WF |  | Baja WF 250x125x6x9 mm | 0 | m' | 355800.5 | 97036.5 | 452837 | 0 | 0 | 0
Sub total pekerjaan Lantai Atap= | [8 empty] | 0 | 0 | 0 | 1 | 11
D | Lantai Atap | [11 empty] | 12
1 | Kolom struktur
| >beton kolom |  | beton site mix dengan mutu beton K-300 | 0 | m³ | 1119202 | 288100 | 1407302 | 0 | 0 | 0
>tulangan kolom
|  | - | Tulangan Utama Besi Beton D 16 mm | 0 | kg | 9279.7755 | 2245 | 11524.7755 | 0 | 0 | 0
|  | - | Tulangan Utama besi beton D 13 mm | 0 | kg | 9365.886 | 2245 | 11610.886 | 0 | 0 | 0
|  | - | Tulangan Utama besi beton D 10 mm | 0 | kg | 9796.7115 | 2245 | 12041.7115 | 0 | 0 | 0
|  | - | Tulangan Utama besi beton Ø 12 mm | 0 | kg | 8750.67 | 2245 | 10995.67 | 0 | 0 | 0
|  | - | Tulangan Sengkang besi beton Ø 10 mm | 0 | kg | 8903.2665 | 2245 | 11148.2665 | 0 | 0 | 0
|  | - | Tulangan Sengkang besi beton Ø 8 mm | 0 | kg | 9105.3285 | 2245 | 11350.3285 | 0 | 0 | 0
| >bekisting kolom |  | tripleks dengan kaso | 0 | m² | 196006.25 | 102350 | 298356.25 | 0 | 0 | 0
2 | Kolom Praktis
| >beton kolom |  | beton site mix dengan mutu beton K-125 | 0 | m³ | 892522.8571 | 288100 | 1180622.8571 | 0 | 0 | 0
>tulangan kolom
|  | - | Tulangan Utama besi beton D 10 mm | 0 | kg | 9796.7115 | 2245 | 12041.7115 | 0 | 0 | 0
|  | - | Tulangan Sengkang besi beton Ø 8 mm | 0 | kg | 9105.3285 | 2245 | 11350.3285 | 0 | 0 | 0
| >bekisting kolom |  | tripleks dengan kaso | 0 | m² | 196006.25 | 102350 | 298356.25 | 0 | 0 | 0
3 | Balok struktur induk dan anak
| >beton balok |  | beton site mix dengan mutu beton K-300 | 0 | m³ | 1119202 | 288100 | 1407302 | 0 | 0 | 0
>tulangan balok
|  | - | Tulangan Utama Besi Beton D 16 mm | 0 | kg | 9279.7755 | 2245 | 11524.7755 | 0 | 0 | 0
|  | - | Tulangan Utama besi beton D 13 mm | 0 | kg | 9365.886 | 2245 | 11610.886 | 0 | 0 | 0
|  | - | Tulangan Utama besi beton D 10 mm | 0 | kg | 9796.7115 | 2245 | 12041.7115 | 0 | 0 | 0
|  | - | Tulangan Utama besi beton Ø 12 mm | 0 | kg | 8750.67 | 2245 | 10995.67 | 0 | 0 | 0
|  | - | Tulangan Utama besi beton Ø 10 mm | 0 | kg | 8903.2665 | 2245 | 11148.2665 | 0 | 0 | 0
|  | - | Tulangan Sengkang besi beton Ø 10 mm | 0 | kg | 8903.2665 | 2245 | 11148.2665 | 0 | 0 | 0
|  | - | Tulangan Sengkang besi beton Ø 8 mm | 0 | kg | 9105.3285 | 2245 | 11350.3285 | 0 | 0 | 0
| >bekisting balok |  | tripleks dengan kaso | 0 | m² | 233806.25 | 102350 | 336156.25 | 0 | 0 | 0
> Baja WF
|  | - | Baja WF 200x100x5,7x8 mm | 0 | m' | 185212.6833 | 50512.55 | 235725.2333 | 0 | 0 | 0
|  | - | Baja WF 150x75x5x7 mm | 0 | m' | 168793.35 | 46034.55 | 214827.9 | 0 | 0 | 0
4 | Plat lantai
| >beton plat |  | beton READY mix mutu K-300 | 0 | m³ | 1063000 | 288300 | 1351300 | 0 | 0 | 0
| >tulangan plat |  | besi wiremesh beton D 8 mm 1 lapis | 0 | m² | 55169.8369 | 27400 | 82569.8369 | 0 | 0 | 0
| >bekisting plat |  | Bondex 0.75 mm | 0 | m² | 115280.68 | 13400 | 128680.68 | 0 | 0 | 0 | [8 empty] | 3.84
5 | Cor Tangga
| >beton Tangga |  | beton site mix dengan mutu beton K-300 | 0 | m³ | 1082620 | 288100 | 1370720 | 0 | 0 | 0
>tulangan Tangga
|  | - | Tulangan Pendek besi beton Ø 12 mm | 0 | kg | 8750.67 | 2245 | 10995.67 | 0 | 0 | 0
|  | - | Tulangan Panjang besi beton Ø 8 mm | 0 | kg | 9105.3285 | 2245 | 11350.3285 | 0 | 0 | 0
| >bekisting Tangga |  | tripleks dengan kaso | 0 | m² | 206506.25 | 102350 | 308856.25 | 0 | 0 | 0
5 | Cor meja dapur | [6 empty] | 0 | 0 | 0 | 0
| >beton Meja dapur |  | beton site mix dengan mutu beton K-125 | 0 | m³ | 892522.8571 | 288100 | 1180622.8571 | 0 | 0 | 0
| >tulangan Meja dapur | [6 empty] | 0 | 0 | 0 | 0
|  | - | Tulangan Pendek besi beton Ø 10 mm | 0 | kg | 8903.2665 | 2245 | 11148.2665 | 0 | 0 | 0
|  | - | Tulangan Panjang besi beton Ø 10 mm | 0 | kg | 8903.2665 | 2245 | 11148.2665 | 0 | 0 | 0
| >bekisting Meja Dapur |  | tripleks dengan kaso | 0 | m² | 349150 | 102350 | 451500 | 0 | 0 | 0
5 | Balok Kongliong diatas kusen
| >beton kongliong |  | beton site mix dengan mutu beton K-125 | 0 | m³ | 892522.8571 | 288100 | 1180622.8571 | 0 | 0 | 0
>tulangan kongliong
|  | - | Tulangan Utama besi beton Ø 10 mm | 0 | kg | 8903.2665 | 2245 | 11148.2665 | 0 | 0 | 0
|  | - | Tulangan Sengkang besi beton Ø 8 mm | 0 | kg | 9105.3285 | 2245 | 11350.3285 | 0 | 0 | 0
| >bekisting kongliong |  | tripleks dengan kaso | 0 | m² | 233806.25 | 102350 | 336156.25 | 0 | 0 | 0
6 | Kanopi + Sirip + Listplank
| >beton kanopi |  | beton site mix dengan mutu beton K-125 | 0 | m³ | 892522.8571 | 288100 | 1180622.8571 | 0 | 0 | 0
>tulangan kanopi
|  | - | Tulangan Utama besi beton Ø 10 mm | 0 | kg | 8903.2665 | 2245 | 11148.2665 | 0 | 0 | 0
|  | - | Tulangan Sengkang besi beton Ø 8 mm | 0 | kg | 9105.3285 | 2245 | 11350.3285 | 0 | 0 | 0
| >bekisting kanopi |  | tripleks dengan kaso | 0 | m² | 349150 | 102350 | 451500 | 0 | 0 | 0
6 | Dinding Beton | [6 empty] | 0 | 0 | 0 | 0
| >beton dinding |  | beton site mix dengan mutu beton K-300 | 0 | m³ | 1119202 | 288100 | 1407302 | 0 | 0 | 0
| >tulangan dinding | [6 empty] | 0 | 0 | 0 | 0
|  | - | Tulangan Utama besi beton D 13 mm | 0 | kg | 9365.886 | 2245 | 11610.886 | 0 | 0 | 0
| >bekisting dinding |  | tripleks dengan kaso | 0 | m² | 238650 | 102350 | 341000 | 0 | 0 | 0
7 | Tangga Baja WF | [6 empty] | 0 | 0 | 0 | 0
| >Baja WF |  | Baja WF 250x125x6x9 mm | 0 | m' | 355800.5 | 97036.5 | 452837 | 0 | 0 | 0
sub total pekerjaan Lantai Atap = | [8 empty] | 0 | 0 | 0 | 1 | 13
E | Lantai 4 | [11 empty] | 14
1 | Kolom struktur | [6 empty] | 0 | 0 | 0 | 0
| >beton kolom |  | beton site mix dengan mutu beton K-300 | 0 | m³ | 1119202 | 288100 | 1407302 | 0 | 0 | 0
| >tulangan kolom | [6 empty] | 0 | 0 | 0 | 0
|  | - | Tulangan Utama Besi Beton D 16 mm | 0 | kg | 9279.7755 | 2245 | 11524.7755 | 0 | 0 | 0
|  | - | Tulangan Utama besi beton D 13 mm | 0 | kg | 9365.886 | 2245 | 11610.886 | 0 | 0 | 0
|  | - | Tulangan Utama besi beton D 10 mm | 0 | kg | 9796.7115 | 2245 | 12041.7115 | 0 | 0 | 0
|  | - | Tulangan Utama besi beton Ø 12 mm | 0 | kg | 8750.67 | 2245 | 10995.67 | 0 | 0 | 0
|  | - | Tulangan Sengkang besi beton Ø 10 mm | 0 | kg | 8903.2665 | 2245 | 11148.2665 | 0 | 0 | 0
|  | - | Tulangan Sengkang besi beton Ø 8 mm | 0 | kg | 9105.3285 | 2245 | 11350.3285 | 0 | 0 | 0
| >bekisting kolom |  | tripleks dengan kaso | 0 | m² | 196006.25 | 102350 | 298356.25 | 0 | 0 | 0
2 | Kolom Praktis | [6 empty] | 0 | 0 | 0 | 0
| >beton kolom |  | beton site mix dengan mutu beton K-125 | 0 | m³ | 892522.8571 | 288100 | 1180622.8571 | 0 | 0 | 0
| >tulangan kolom | [6 empty] | 0 | 0 | 0 | 0
|  | - | Tulangan Utama besi beton D 10 mm | 0 | kg | 9796.7115 | 2245 | 12041.7115 | 0 | 0 | 0
|  | - | Tulangan Sengkang besi beton Ø 8 mm | 0 | kg | 9105.3285 | 2245 | 11350.3285 | 0 | 0 | 0
| >bekisting kolom |  | tripleks dengan kaso | 0 | m² | 196006.25 | 102350 | 298356.25 | 0 | 0 | 0
3 | Balok struktur induk dan anak | [6 empty] | 0 | 0 | 0 | 0
| >beton balok |  | beton site mix dengan mutu beton K-300 | 0 | m³ | 1119202 | 288100 | 1407302 | 0 | 0 | 0
| >tulangan balok | [6 empty] | 0 | 0 | 0 | 0
|  | - | Tulangan Utama Besi Beton D 16 mm | 0 | kg | 9279.7755 | 2245 | 11524.7755 | 0 | 0 | 0
|  | - | Tulangan Utama besi beton D 10 mm | 0 | kg | 9796.7115 | 2245 | 12041.7115 | 0 | 0 | 0
|  | - | Tulangan Utama besi beton Ø 12 mm | 0 | kg | 8750.67 | 2245 | 10995.67 | 0 | 0 | 0
|  | - | Tulangan Utama besi beton Ø 10 mm | 0 | kg | 8903.2665 | 2245 | 11148.2665 | 0 | 0 | 0
|  | - | Tulangan Sengkang besi beton Ø 8 mm | 0 | kg | 9105.3285 | 2245 | 11350.3285 | 0 | 0 | 0
|  | - | Tulangan Sengkang besi beton Ø 10 mm | 0 | kg | 8903.2665 | 2245 | 11148.2665 | 0 | 0 | 0
| >bekisting balok |  | tripleks dengan kaso | 0 | m² | 233806.25 | 102350 | 336156.25 | 0 | 0 | 0
4 | Plat lantai | [6 empty] | 0 | 0 | 0 | 0
| >beton plat |  | beton READY mix mutu K-300 | 0 | m³ | 1063000 | 288300 | 1351300 | 0 | 0 | 0
| >tulangan plat |  | besi wiremesh beton D 8 mm 1 lapis | 0 | m² | 55169.8369 | 27400 | 82569.8369 | 0 | 0 | 0
| >bekisting plat |  | Bondex 0.75 mm | 0 | m² | 115280.68 | 13400 | 128680.68 | 0 | 0 | 0
5 | Balok Kongliong diatas kusen | [6 empty] | 0 | 0 | 0 | 0
| >beton kongliong |  | beton site mix dengan mutu beton K-125 | 0 | m³ | 892522.8571 | 288100 | 1180622.8571 | 0 | 0 | 0
| >tulangan kongliong | [6 empty] | 0 | 0 | 0 | 0
|  | - | Tulangan Utama besi beton Ø 10 mm | 0 | kg | 8903.2665 | 2245 | 11148.2665 | 0 | 0 | 0
|  | - | Tulangan Sengkang besi beton Ø 8 mm | 0 | kg | 9105.3285 | 2245 | 11350.3285 | 0 | 0 | 0
| >bekisting kongliong |  | tripleks dengan kaso | 0 | m² | 233806.25 | 102350 | 336156.25 | 0 | 0 | 0
0 | Kanopi + Sirip + Listplank | [6 empty] | 0 | 0 | 0 | 0
| >beton kanopi |  | beton site mix dengan mutu beton K-125 |  | m³ | 892522.8571 | 288100 | 1180622.8571 | 0 | 0 | 0
| >tulangan kanopi | [6 empty] | 0 | 0 | 0 | 0
|  | - | Tulangan Utama besi beton Ø 10 mm |  | kg | 8903.2665 | 2245 | 11148.2665 | 0 | 0 | 0
|  | - | Tulangan Sengkang besi beton Ø 8 mm |  | kg | 9105.3285 | 2245 | 11350.3285 | 0 | 0 | 0
| >bekisting kanopi |  | tripleks dengan kaso |  | m² | 349150 | 102350 | 451500 | 0 | 0 | 0 | [10 empty] | 0 | 0 | 0
6 | Dinding Beton | [6 empty] | 0 | 0 | 0 | 0
| >beton dinding |  | beton site mix dengan mutu beton K-300 | 0 | m³ | 1119202 | 288100 | 1407302 | 0 | 0 | 0
| >tulangan dinding | [6 empty] | 0 | 0 | 0 | 0
|  | - | Tulangan Utama besi beton D 13 mm | 0 | kg | 9365.886 | 2245 | 11610.886 | 0 | 0 | 0
| >bekisting dinding |  | tripleks dengan kaso | 0 | m² | 238650 | 102350 | 341000 | 0 | 0 | 0
sub total pekerjaan lantai 4 = | [8 empty] | 0 | 0 | 0 | 1 | 15
F | Lantai Atap | [11 empty] | 16
1 | Kolom struktur | [6 empty] | 0 | 0 | 0 | 0
| >beton kolom |  | beton site mix dengan mutu beton K-300 | 0 | m³ | 1082620 | 288100 | 1370720 | 0 | 0 | 0
| >tulangan kolom | [6 empty] | 0 | 0 | 0 | 0
|  | - | Tulangan Utama Besi Beton D 16 mm | 0 | kg | 9279.7755 | 2245 | 11524.7755 | 0 | 0 | 0
|  | - | Tulangan Utama besi beton D 13 mm | 0 | kg | 9365.886 | 2245 | 11610.886 | 0 | 0 | 0
|  | - | Tulangan Utama besi beton D 10 mm | 0 | kg | 9796.7115 | 2245 | 12041.7115 | 0 | 0 | 0
|  | - | Tulangan Utama besi beton Ø 12 mm | 0 | kg | 8750.67 | 2245 | 10995.67 | 0 | 0 | 0
|  | - | Tulangan Sengkang besi beton Ø 10 mm | 0 | kg | 8903.2665 | 2245 | 11148.2665 | 0 | 0 | 0
|  | - | Tulangan Sengkang besi beton Ø 8 mm | 0 | kg | 9105.3285 | 2245 | 11350.3285 | 0 | 0 | 0
| >bekisting kolom |  | tripleks dengan kaso | 0 | m² | 196006.25 | 102350 | 298356.25 | 0 | 0 | 0
1 | Kolom Praktis | [6 empty] | 0 | 0 | 0 | 0
| >beton kolom |  | beton site mix dengan mutu beton K-125 | 0 | m³ | 892522.8571 | 288100 | 1180622.8571 | 0 | 0 | 0
| >tulangan kolom | [6 empty] | 0 | 0 | 0 | 0
|  | - | Tulangan Utama besi beton D 10 mm | 0 | kg | 9796.7115 | 2245 | 12041.7115 | 0 | 0 | 0
|  | - | Tulangan Sengkang besi beton Ø 8 mm | 0 | kg | 9105.3285 | 2245 | 11350.3285 | 0 | 0 | 0
| >bekisting kolom |  | tripleks dengan kaso | 0 | m² | 196006.25 | 102350 | 298356.25 | 0 | 0 | 0
2 | Balok struktur induk dan anak | [6 empty] | 0 | 0 | 0 | 0
| >beton balok |  | beton site mix dengan mutu beton K-300 | 0 | m³ | 1119202 | 288100 | 1407302 | 0 | 0 | 0
| >tulangan balok | [6 empty] | 0 | 0 | 0 | 0
|  | - | Tulangan Utama Besi Beton D 16 mm | 0 | kg | 9279.7755 | 2245 | 11524.7755 | 0 | 0 | 0
|  | - | Tulangan Utama besi beton D 10 mm | 0 | kg | 9796.7115 | 2245 | 12041.7115 | 0 | 0 | 0
|  | - | Tulangan Utama besi beton Ø 12 mm | 0 | kg | 8750.67 | 2245 | 10995.67 | 0 | 0 | 0
|  | - | Tulangan Utama besi beton Ø 10 mm | 0 | kg | 8903.2665 | 2245 | 11148.2665 | 0 | 0 | 0
|  | - | Tulangan Sengkang besi beton Ø 8 mm | 0 | kg | 9105.3285 | 2245 | 11350.3285 | 0 | 0 | 0
|  | - | Tulangan Sengkang besi beton Ø 10 mm | 0 | kg | 8903.2665 | 2245 | 11148.2665 | 0 | 0 | 0
| >bekisting balok |  | tripleks dengan kaso | 0 | m² | 233806.25 | 102350 | 336156.25 | 0 | 0 | 0
3 | Plat lantai | [6 empty] | 0 | 0 | 0 | 0
| >beton plat |  | beton READY mix mutu K-300 | 0 | m³ | 1063000 | 288300 | 1351300 | 0 | 0 | 0
| >tulangan plat |  | besi wiremesh beton D 8 mm 1 lapis | 0 | m² | 55169.8369 | 27400 | 82569.8369 | 0 | 0 | 0
| >bekisting plat |  | Bondex 0.75 mm | 0 | m² | 115280.68 | 13400 | 128680.68 | 0 | 0 | 0
0 | Balok Kongliong diatas kusen | [6 empty] | 0 | 0 | 0 | 0
| >beton kongliong |  | beton site mix dengan mutu beton K-125 |  | m³ | 892522.8571 | 288100 | 1180622.8571 | 0 | 0 | 0
| >tulangan kongliong | [6 empty] | 0 | 0 | 0 | 0
|  | - | Tulangan Utama besi beton Ø 10 mm |  | kg | 8903.2665 | 2245 | 11148.2665 | 0 | 0 | 0
|  | - | Tulangan Sengkang besi beton Ø 8 mm |  | kg | 9105.3285 | 2245 | 11350.3285 | 0 | 0 | 0
| >bekisting kongliong |  | tripleks dengan kaso |  | m² | 233806.25 | 102350 | 336156.25 | 0 | 0 | 0
0 | Kanopi + Sirip + Listplank | [6 empty] | 0 | 0 | 0 | 0
| >beton kanopi |  | beton site mix dengan mutu beton K-125 |  | m³ | 892522.8571 | 288100 | 1180622.8571 | 0 | 0 | 0
| >tulangan kanopi | [6 empty] | 0 | 0 | 0 | 0
|  | - | Tulangan Utama besi beton Ø 10 mm |  | kg | 8903.2665 | 2245 | 11148.2665 | 0 | 0 | 0
|  | - | Tulangan Sengkang besi beton Ø 8 mm |  | kg | 9105.3285 | 2245 | 11350.3285 | 0 | 0 | 0
| >bekisting kanopi |  | tripleks dengan kaso |  | m² | 349150 | 102350 | 451500 | 0 | 0 | 0 | [10 empty] | 0 | 0 | 0
5 | Dinding Beton | [6 empty] | 0 | 0 | 0 | 0
| >beton dinding |  | beton site mix dengan mutu beton K-300 |  | m³ | 1119202 | 288100 | 1407302 | 0 | 0 | 0
| >tulangan dinding | [6 empty] | 0 | 0 | 0 | 0
|  | - | Tulangan Utama besi beton D 13 mm |  | kg | 9365.886 | 2245 | 11610.886 | 0 | 0 | 0
| >bekisting dinding |  | tripleks dengan kaso |  | m² | 238650 | 102350 | 341000 | 0 | 0 | 0
sub total pekerjaan lantai atap = | [8 empty] | 0 | 0 | 0 | 1 | 17
IV | PEKERJAAN DINDING | [11 empty] | 18
A | Lantai 1 | [11 empty] | 19
1 | Pasangan dinding bata ringan |  | Bata merah tebal 1/2 bata. Adukan 1 PC : 5 PS | 1134.05 | m² | 0 | 0 | 0 | 0 | 0 | 0
| Opening Untuk kusen allumunium dan Kayu/PVC & Garasi |  | 1 PC : 3 Psr | 0 | m² | 0 | 0 | 0 | 0 | 0 | 0
2 | Plesteran dinding |  | Semen Tiga Roda /50 kg | 2268.1 | m² | 0 | 0 | 0 | 0 | 0 | 0
3 | Acian dinding |  | Semen Tiga Roda /50 kg | 2268.1 | m² | 0 | 0 | 0 | 0 | 0 | 0
Sub Total pekerjaan dinding Lantai 1= | [8 empty] | 0 | 0 | 0 | 1 | 20
B | Lantai 2 | [11 empty] | 21
1 | Pasangan dinding bata merah |  | Bata Ringan Lokal T 7 cm | 0 | m² | 102590 | 63920 | 166510 | 0 | 0 | 0
| Opening Untuk kusen allumunium dan Kayu/PVC & Garasi |  | 1 PC : 3 Psr | 0 | m² | 0 | 0 | 0 | 0 | 0 | 0
2 | plesteran dinding |  | Semen Tiga Roda /50 kg | 0 | m² | 14394 | 70000 | 84394 | 0 | 0 | 0
3 | Acian dinding |  | Semen Tiga Roda /50 kg | 0 | m² | 6000 | 40243 | 46243 | 0 | 0 | 0
Sub Total pekerjaan dinding Lantai 2= | [8 empty] | 0 | 0 | 0 | 1 | 22
C | Lantai Atap | [11 empty] | 23
1 | Pasangan dinding bata merah |  | Bata merah tebal 1/2 bata. Adukan 1 PC : 5 PS | 0 | m² | 102590 | 63920 | 166510 | 0 | 0 | 0
| Opening Untuk kusen allumunium dan Kayu/PVC & Garasi |  | 1 PC : 3 Psr | 0 | m¹ | 0 | 0 | 0 | 0 | 0 | 0
2 | plesteran dinding |  | Semen Tiga Roda /50 kg | 0 | m² | 14394 | 70000 | 84394 | 0 | 0 | 0
3 | Acian dinding |  | Semen Tiga Roda /50 kg | 0 | m² | 6000 | 40243 | 46243 | 0 | 0 | 0
Sub Total pekerjaan dinding Lantai Atap= | [8 empty] | 0 | 0 | 0 | 1 | 24
D | Lantai Atap | [11 empty] | 25
1 | Pasangan dinding bata merah |  | Bata merah tebal 1/2 bata. Adukan 1 PC : 5 PS | 0 | m² | 102590 | 63920 | 166510 | 0 | 0 | 0
| Opening Untuk kusen allumunium dan Kayu/PVC & Garasi |  | 1 PC : 3 Psr | 0 | m² | 0 | 0 | 0 | 0 | 0 | 0
2 | Plesteran dinding |  | Semen Tiga Roda /50 kg | 0 | m² | 14394 | 70000 | 84394 | 0 | 0 | 0
3 | Acian dinding |  | Semen Tiga Roda /50 kg | 0 | m² | 6000 | 40243 | 46243 | 0 | 0 | 0
Sub Total pekerjaan dinding Lantai Atap= | [8 empty] | 0 | 0 | 0 | 1 | 26
E | Lantai 4 | [11 empty] | 27
1 | Pasangan dinding bata merah |  | Bata merah tebal 1/2 bata. Adukan 1 PC : 5 PS | 0 | m² | 102590 | 63920 | 166510 | 0 | 0 | 0
2 | Opening Untuk kusen allumunium dan Kayu/PVC & Garasi |  | 1 PC : 3 Psr | 0 | m¹ | 0 | 0 | 0 | 0 | 0 | 0
2 | plesteran dinding |  | Semen Tiga Roda /50 kg | 0 | m² | 14394 | 70000 | 84394 | 0 | 0 | 0
3 | Acian dinding |  | Semen Tiga Roda /50 kg | 0 | m² | 6000 | 40243 | 46243 | 0 | 0 | 0
Sub Total pekerjaan dinding Lantai 4= | [8 empty] | 0 | 0 | 0 | 1 | 28
F | Lantai Atap | [11 empty] | 29
1 | Pasangan dinding bata merah |  | Bata merah tebal 1/2 bata. Adukan 1 PC : 5 PS | 0 | m² | 102590 | 63920 | 166510 | 0 | 0 | 0
2 | Opening Untuk kusen allumunium dan Kayu/PVC & Garasi |  | 1 PC : 3 Psr | 0 | m¹ | 0 | 0 | 0 | 0 | 0 | 0
2 | plesteran dinding |  | Semen Tiga Roda /50 kg | 0 | m² | 14394 | 70000 | 84394 | 0 | 0 | 0
3 | Acian dinding |  | Semen Tiga Roda /50 kg | 0 | m² | 6000 | 40243 | 46243 | 0 | 0 | 0
Sub Total pekerjaan dinding Lantai Atap= | [8 empty] | 0 | 0 | 0 | 1 | 30
V | PEKERJAAN ATAP | [11 empty] | 31 | [7 empty] | 0
1 | Rangka Atap baja ringan |  | Rangka Baja Ringan ex Taso/ setara | 243 | m² | 0 | 0 | 0 | 0 | 0 | 0
| Pas. Rangka Besi Hollow |  | Besi Hollow 40x40x1,1 mm |  | m² | 0 | 0 | 0 | 0 | 0 | 0
| Rangka Atap baja WF |  | Baja WF 300x150x6,5x9 mm |  | m' | 0 | 0 | 0 | 0 | 0 | 0
| Rangka Atap baja WF |  | Baja WF 250x125x6x9 mm |  | m' | 0 | 0 | 0 | 0 | 0 | 0
| Rangka Atap baja WF |  | Baja WF 200x100x5,7x8 mm |  | m' | 0 | 0 | 0 | 0 | 0 | 0
| Rangka Atap baja WF |  | Baja WF 150x75x5x7 mm |  | m' | 0 | 0 | 0 | 0 | 0 | 0
| Lapisan Allumunium Foil |  | Allumunium Foil |  | m² | 0 | 0 | 0 | 0 | 0 | 0
2 | Penutup Atap |  | Atap Alderon |  | m² | 0 | 0 | 0 | 0 | 0 | 0
| Penutup Atap |  | Atap Allumunium Natural Spandek |  | m² | 0 | 0 | 0 | 0 | 0 | 0
| Penutup Atap |  | Atap Genteng Bitumen CTI |  | m² | 0 | 0 | 0 | 0 | 0 | 0
| Penutup Atap |  | Polycarbonate |  | m² | 0 | 0 | 0 | 0 | 0 | 0
| Penutup Atap |  | Atap Kanmuri Full Flat |  | m² | 0 | 0 | 0 | 0 | 0 | 0
3 | Penutup Atap |  | Kaca Temperred 10 mm |  | m² | 0 | 0 | 0 | 0 | 0 | 0
| Pasang Genteng Nok |  | Genteng Kanmuri | 71 | m¹ | 0 | 0 | 0 | 0 | 0 | 0
| Pasang Nok Allumunium |  | Nok Allumunium |  | m¹ | 0 | 0 | 0 | 0 | 0 | 0
| Pekerjaan Nok Ujung |  | Genteng Bitumen CTI |  | bh | 0 | 0 | 0 | 0 | 0 | 0
| Pekerjaan Ujung Nok Kanan Kiri |  | Genteng Kanmuri Full Flat |  | bh | 0 | 0 | 0 | 0 | 0 | 0
| Pekerjaan Nok 3 Way |  | Genteng Bitumen CTI |  | bh | 0 | 0 | 0 | 0 | 0 | 0
| Pekerjaan Nok 3 arah |  | Genteng Kanmuri Full Flat |  | bh | 0 | 0 | 0 | 0 | 0 | 0
1 | Pekerjaan Atap Skylight |  | Polycarbonate + Besi Hollow 5/10/1,7 MM |  | m² | 0 | 0 | 0 | 0 | 0 | 0
1 | Pekerjaan Atap Skylight |  | Kaca Temperred 10 mm + Besi Hollow 5/10/1,7 MM | 10.65 | m² | 0 | 0 | 0 | 0 | 0 | 0
| Pekerjaan Atap Akrilik |  | Atap Akrilik + Hollow Stainless |  | m² | 0 | 0 | 0 | 0 | 0 | 0
| Pekerjaan Atap Lovera |  | Atap Buka Tutup Lovera |  | m² | 0 | 0 | 0 | 0 | 0 | 0
5 | Pekerjaan Pasang Listplank |  | GRC Woodplank | 88 | m¹ | 0 | 0 | 0 | 0 | 0 | 0
sub total pekerjaan atap = | [8 empty] | 0 | 0 | 0 | 1 | 32
VI | PEKERJAAN KUSEN, PINTU DAN JENDELA | [11 empty] | 33
A | Lantai 1 | [11 empty] | 34 |  | TOTAL
1 | Pemasangan P1 (Full Aksesoris) |  | , Pintu Kayu Kamper Samarinda, Pintu Kayu Kamper Samarinda dan Jendela Kayu Kamper Samarinda, Kaca Tempered 8 mm | 1 | unit | 0 | 0 | 0 | 0 | 0 | 0 |  |  |  | 1
2 | Pemasangan P2 (Full Aksesoris) |  | Kusen UPVC, Pintu UPVC, Jendela UPVC, Kaca Tempered 8 mm | 2 | unit | 0 | 0 | 0 | 0 | 0 | 0 |  |  |  | 2
3 | Pemasangan P3 (Full Aksesoris) |  | Kusen UPVC, Pintu UPVC, Jendela UPVC, Kaca Tempered 8 mm | 1 | unit | 0 | 0 | 0 | 0 | 0 | 0 |  |  |  | 1
4 | Pemasangan P4 (Full Aksesoris) |  | Kusen UPVC, Pintu UPVC, Jendela UPVC, Kaca Tempered 8 mm | 1 | unit | 0 | 0 | 0 | 0 | 0 | 0 |  |  |  | 1
5 | Pemasangan P5 (Full Aksesoris) |  | Kusen Aluminium 4" | 1 | unit | 0 | 0 | 0 | 0 | 0 | 0 |  |  |  | 1
6 | Pemasangan P6 (Full Aksesoris) |  | Kusen UPVC, Pintu Panel Teakwood | 1 | unit | 0 | 0 | 0 | 0 | 0 | 0 |  |  |  | 1
7 | Pemasangan P7 (Full Aksesoris) |  | Kusen Aluminium 4", Pintu Panel Teakwood | 6 | unit | 0 | 0 | 0 | 0 | 0 | 0 |  |  |  | 6
8 | Pemasangan P8 (Full Aksesoris) |  | Kusen Aluminium 4", Pintu Panel Teakwood | 3 | unit | 0 | 0 | 0 | 0 | 0 | 0 |  |  |  | 3
9 | Pemasangan P9 (Full Aksesoris) |  | Kusen UPVC, Pintu UPVC | 9 | unit | 0 | 0 | 0 | 0 | 0 | 0 |  |  |  | 9
8 | Pemasangan P10 (Full Aksesoris) |  |  | 0 | unit | 0 | 0 | 0 | 0 | 0 | 0 |  |  |  | 0
9 | Pemasangan P11 (Full Aksesoris) |  |  | 0 | unit | 0 | 0 | 0 | 0 | 0 | 0 |  |  |  | 0
10 | Pemasangan J1 (Full Aksesoris) |  | Kusen UPVC, Jendela UPVC, Kaca Tempered 8 mm | 2 | unit | 0 | 0 | 0 | 0 | 0 | 0 |  |  |  | 2
11 | Pemasangan J2 (Full Aksesoris) |  | Kusen UPVC, Jendela UPVC, Kaca Tempered 8 mm | 4 | unit | 0 | 0 | 0 | 0 | 0 | 0 |  |  |  | 29
12 | Pemasangan J3 (Full Aksesoris) |  | Kusen UPVC, Jendela UPVC, Kaca Tempered 8 mm | 1 | unit | 0 | 0 | 0 | 0 | 0 | 0 |  |  |  | 1
13 | Pemasangan J4 (Full Aksesoris) |  | Kusen UPVC, Jendela UPVC, Kaca Tempered 8 mm | 3 | unit | 0 | 0 | 0 | 0 | 0 | 0 |  |  |  | 65
15 | Pemasangan J5 (Full Aksesoris) |  | Kusen Aluminium 4", Jendela UPVC | 0 | unit | 0 | 0 | 0 | 0 | 0 | 0 |  |  |  | 0
11 | Pemasangan J6 (Full Aksesoris) |  | Kusen Aluminium 4", Jendela Aluminium 3" | 0 | unit | 0 | 0 | 0 | 0 | 0 | 0 |  |  |  | 102
| Pemasangan J7 (Full Aksesoris) |  | Kusen Aluminium 4", Jendela Aluminium 3" | 0 | unit | 0 | 0 | 0 | 0 | 0 | 0 |  |  |  | 0
| Pemasangan J8 (Full Aksesoris) |  | Kusen Aluminium 4", Jendela Aluminium 3" | 0 | unit | 0 | 0 | 0 | 0 | 0 | 0 |  |  |  | 56
14 | Pemasangan BV1 (Full Aksesoris) |  | Kusen Aluminium 4", Jendela Aluminium 3" , Kaca Tempered 8 mm | 4 | unit | 0 | 0 | 0 | 0 | 0 | 0 |  |  |  | 4
15 | Pemasangan BV2 (Full Aksesoris) |  | Kusen Aluminium 4", Jendela Aluminium 3" , Kaca Tempered 8 mm | 2 | unit | 0 | 0 | 0 | 0 | 0 | 0 |  |  |  | 2
| Pemasangan (Full Aksesoris) |  | #N/A | 0 | unit | 0 | 250000 | 250000 | 0 | 0 | 0 |  |  |  | 0
| Pemasangan (Full Aksesoris) |  | #N/A | 0 | unit | 0 | 250000 | 250000 | 0 | 0 | 0 |  |  |  | 0
| Pemasangan (Full Aksesoris) |  | #N/A | 0 | unit | 0 | 250000 | 250000 | 0 | 0 | 0 |  |  |  | 19
8 | Pemasangan (Full Aksesoris) |  | #N/A | 0 | unit | 0 | 250000 | 250000 | 0 | 0 | 0 |  |  |  | 12
| Pemasangan (Full Aksesoris) |  | #N/A | 0 | unit | 0 | 250000 | 250000 | 0 | 0 | 0 |  |  |  | 0
| Pemasangan (Full Aksesoris) |  | #N/A | 0 | unit | 0 | 250000 | 250000 | 0 | 0 | 0 |  |  |  | 0
| Pemasangan (Full Aksesoris) |  | #N/A | 0 | unit | 0 | 250000 | 250000 | 0 | 0 | 0 |  |  |  | 0
| Pemasangan (Full Aksesoris) |  | #N/A | 0 | unit | 0 | 250000 | 250000 | 0 | 0 | 0 |  |  |  | 99
Sub Total pekerjaan kusen,pintu dan jendela = | [8 empty] | 0 | 0 | 0 | 1 | 35
B | Lantai 2 dan Mezzanine | [11 empty] | 36
| Pemasangan P1 (Full Aksesoris) |  | , Pintu Kayu Kamper Samarinda, Pintu Kayu Kamper Samarinda dan Jendela Kayu Kamper Samarinda, Kaca Tempered 8 mm | 0 | unit | 0 | 0 | 0 | 0 | 0 | 0
1 | Pemasangan P2 (Full Aksesoris) |  | Kusen UPVC, Pintu UPVC, Jendela UPVC, Kaca Tempered 8 mm | 0 | unit | 0 | 0 | 0 | 0 | 0 | 0
1 | Pemasangan P3 (Full Aksesoris) |  | Kusen UPVC, Pintu UPVC, Jendela UPVC, Kaca Tempered 8 mm | 0 | unit | 0 | 0 | 0 | 0 | 0 | 0
| Pemasangan P4 (Full Aksesoris) |  | Kusen UPVC, Pintu UPVC, Jendela UPVC, Kaca Tempered 8 mm | 0 | unit | 0 | 0 | 0 | 0 | 0 | 0
2 | Pemasangan P5 (Full Aksesoris) |  | Kusen Aluminium 4" | 0 | unit | 0 | 0 | 0 | 0 | 0 | 0
1 | Pemasangan P6 (Full Aksesoris) |  | Kusen UPVC, Pintu Panel Teakwood | 0 | unit | 0 | 0 | 0 | 0 | 0 | 0
2 | Pemasangan P7 (Full Aksesoris) |  | Kusen Aluminium 4", Pintu Panel Teakwood | 0 | unit | 0 | 0 | 0 | 0 | 0 | 0
3 | Pemasangan P8 (Full Aksesoris) |  | Kusen Aluminium 4", Pintu Panel Teakwood | 0 | unit | 0 | 0 | 0 | 0 | 0 | 0
4 | Pemasangan P9 (Full Aksesoris) |  | Kusen UPVC, Pintu UPVC | 0 | unit | 0 | 0 | 0 | 0 | 0 | 0
3 | Pemasangan P10 (Full Aksesoris) |  |  | 0 | unit | 0 | 0 | 0 | 0 | 0 | 0
| Pemasangan P11 (Full Aksesoris) |  |  | 0 | unit | 0 | 0 | 0 | 0 | 0 | 0
4 | Pemasangan J1 (Full Aksesoris) |  | Kusen UPVC, Jendela UPVC, Kaca Tempered 8 mm | 0 | unit | 0 | 0 | 0 | 0 | 0 | 0
5 | Pemasangan J2 (Full Aksesoris) |  | Kusen UPVC, Jendela UPVC, Kaca Tempered 8 mm | 0 | unit | 0 | 0 | 0 | 0 | 0 | 0
7 | Pemasangan J3 (Full Aksesoris) |  | Kusen UPVC, Jendela UPVC, Kaca Tempered 8 mm | 0 | unit | 0 | 0 | 0 | 0 | 0 | 0
5 | Pemasangan J4 (Full Aksesoris) |  | Kusen UPVC, Jendela UPVC, Kaca Tempered 8 mm | 0 | unit | 0 | 0 | 0 | 0 | 0 | 0
6 | Pemasangan J5 (Full Aksesoris) |  | Kusen Aluminium 4", Jendela UPVC | 0 | unit | 0 | 0 | 0 | 0 | 0 | 0
7 | Pemasangan J6 (Full Aksesoris) |  | Kusen Aluminium 4", Jendela Aluminium 3" | 0 | unit | 0 | 0 | 0 | 0 | 0 | 0
7 | Pemasangan J7 (Full Aksesoris) |  | Kusen Aluminium 4", Jendela Aluminium 3" | 0 | unit | 0 | 0 | 0 | 0 | 0 | 0
8 | Pemasangan J8 (Full Aksesoris) |  | Kusen Aluminium 4", Jendela Aluminium 3" | 0 | unit | 0 | 0 | 0 | 0 | 0 | 0
9 | Pemasangan BV1 (Full Aksesoris) |  | Kusen Aluminium 4", Jendela Aluminium 3" , Kaca Tempered 8 mm | 0 | unit | 0 | 0 | 0 | 0 | 0 | 0
10 | Pemasangan BV2 (Full Aksesoris) |  | Kusen Aluminium 4", Jendela Aluminium 3" , Kaca Tempered 8 mm | 0 | unit | 0 | 0 | 0 | 0 | 0 | 0
| Pemasangan (Full Aksesoris) |  | #N/A | 0 | unit | 0 | 250000 | 250000 | 0 | 0 | 0
11 | Pemasangan (Full Aksesoris) |  | #N/A | 0 | unit | 0 | 250000 | 250000 | 0 | 0 | 0
12 | Pemasangan (Full Aksesoris) |  | #N/A | 0 | unit | 0 | 250000 | 250000 | 0 | 0 | 0
| Pemasangan (Full Aksesoris) |  | #N/A | 0 | unit | 0 | 250000 | 250000 | 0 | 0 | 0
| Pemasangan (Full Aksesoris) |  | #N/A | 0 | unit | 0 | 250000 | 250000 | 0 | 0 | 0
| Pemasangan (Full Aksesoris) |  | #N/A | 0 | unit | 0 | 250000 | 250000 | 0 | 0 | 0
13 | Pemasangan (Full Aksesoris) |  | #N/A | 0 | unit | 0 | 250000 | 250000 | 0 | 0 | 0
14 | Pemasangan (Full Aksesoris) |  | #N/A | 0 | unit | 0 | 250000 | 250000 | 0 | 0 | 0
Sub Total pekerjaan kusen,pintu dan jendela = | [8 empty] | 0 | 0 | 0 | 1 | 37
C | Lantai Atap | [11 empty] | 38
| Pemasangan P1 (Full Aksesoris) |  | , Pintu Kayu Kamper Samarinda, Pintu Kayu Kamper Samarinda dan Jendela Kayu Kamper Samarinda, Kaca Tempered 8 mm | 0 | unit | 0 | 0 | 0 | 0 | 0 | 0
| Pemasangan P2 (Full Aksesoris) |  | Kusen UPVC, Pintu UPVC, Jendela UPVC, Kaca Tempered 8 mm | 0 | unit | 0 | 0 | 0 | 0 | 0 | 0
1 | Pemasangan P3 (Full Aksesoris) |  | Kusen UPVC, Pintu UPVC, Jendela UPVC, Kaca Tempered 8 mm | 0 | unit | 0 | 0 | 0 | 0 | 0 | 0
| Pemasangan P4 (Full Aksesoris) |  | Kusen UPVC, Pintu UPVC, Jendela UPVC, Kaca Tempered 8 mm | 0 | unit | 0 | 0 | 0 | 0 | 0 | 0
1 | Pemasangan P5 (Full Aksesoris) |  | Kusen Aluminium 4" | 0 | unit | 0 | 0 | 0 | 0 | 0 | 0
| Pemasangan P6 (Full Aksesoris) |  | Kusen UPVC, Pintu Panel Teakwood | 0 | unit | 0 | 0 | 0 | 0 | 0 | 0
| Pemasangan P7 (Full Aksesoris) |  | Kusen Aluminium 4", Pintu Panel Teakwood | 0 | unit | 0 | 0 | 0 | 0 | 0 | 0
| Pemasangan P8 (Full Aksesoris) |  | Kusen Aluminium 4", Pintu Panel Teakwood | 0 | unit | 0 | 0 | 0 | 0 | 0 | 0
| Pemasangan P9 (Full Aksesoris) |  | Kusen UPVC, Pintu UPVC | 0 | unit | 0 | 0 | 0 | 0 | 0 | 0
2 | Pemasangan P10 (Full Aksesoris) |  |  | 0 | unit | 0 | 0 | 0 | 0 | 0 | 0
2 | Pemasangan P11 (Full Aksesoris) |  |  | 0 | unit | 0 | 0 | 0 | 0 | 0 | 0
3 | Pemasangan J1 (Full Aksesoris) |  | Kusen UPVC, Jendela UPVC, Kaca Tempered 8 mm | 0 | unit | 0 | 0 | 0 | 0 | 0 | 0
3 | Pemasangan J2 (Full Aksesoris) |  | Kusen UPVC, Jendela UPVC, Kaca Tempered 8 mm | 0 | unit | 0 | 0 | 0 | 0 | 0 | 0
2 | Pemasangan J3 (Full Aksesoris) |  | Kusen UPVC, Jendela UPVC, Kaca Tempered 8 mm | 0 | unit | 0 | 0 | 0 | 0 | 0 | 0
3 | Pemasangan J4 (Full Aksesoris) |  | Kusen UPVC, Jendela UPVC, Kaca Tempered 8 mm | 0 | unit | 0 | 0 | 0 | 0 | 0 | 0
5 | Pemasangan J5 (Full Aksesoris) |  | Kusen Aluminium 4", Jendela UPVC | 0 | unit | 0 | 0 | 0 | 0 | 0 | 0
6 | Pemasangan J6 (Full Aksesoris) |  | Kusen Aluminium 4", Jendela Aluminium 3" | 0 | unit | 0 | 0 | 0 | 0 | 0 | 0
5 | Pemasangan J7 (Full Aksesoris) |  | Kusen Aluminium 4", Jendela Aluminium 3" | 0 | unit | 0 | 0 | 0 | 0 | 0 | 0
7 | Pemasangan J8 (Full Aksesoris) |  | Kusen Aluminium 4", Jendela Aluminium 3" | 0 | unit | 0 | 0 | 0 | 0 | 0 | 0
8 | Pemasangan BV1 (Full Aksesoris) |  | Kusen Aluminium 4", Jendela Aluminium 3" , Kaca Tempered 8 mm | 0 | unit | 0 | 0 | 0 | 0 | 0 | 0
| Pemasangan BV2 (Full Aksesoris) |  | Kusen Aluminium 4", Jendela Aluminium 3" , Kaca Tempered 8 mm | 0 | unit | 0 | 0 | 0 | 0 | 0 | 0
9 | Pemasangan (Full Aksesoris) |  | #N/A | 0 | unit | 0 | 250000 | 250000 | 0 | 0 | 0
10 | Pemasangan (Full Aksesoris) |  | #N/A | 0 | unit | 0 | 250000 | 250000 | 0 | 0 | 0
11 | Pemasangan (Full Aksesoris) |  | #N/A | 0 | unit | 0 | 250000 | 250000 | 0 | 0 | 0
| Pemasangan (Full Aksesoris) |  | #N/A | 0 | unit | 0 | 250000 | 250000 | 0 | 0 | 0
| Pemasangan (Full Aksesoris) |  | #N/A | 0 | unit | 0 | 250000 | 250000 | 0 | 0 | 0
12 | Pemasangan (Full Aksesoris) |  | #N/A | 0 | unit | 0 | 250000 | 250000 | 0 | 0 | 0
| Pemasangan (Full Aksesoris) |  | #N/A | 0 | unit | 0 | 250000 | 250000 | 0 | 0 | 0
| Pemasangan (Full Aksesoris) |  | #N/A | 0 | unit | 0 | 250000 | 250000 | 0 | 0 | 0
Sub Total pekerjaan kusen,pintu dan jendela = | [8 empty] | 0 | 0 | 0 | 1 | 39
D | Lantai 4 | [11 empty] | 40
1 | Pemasangan P1 (Full Aksesoris) |  | , Pintu Kayu Kamper Samarinda, Pintu Kayu Kamper Samarinda dan Jendela Kayu Kamper Samarinda, Kaca Tempered 8 mm | 0 | unit | 0 | 0 | 0 | 0 | 0 | 0
1 | Pemasangan P2 (Full Aksesoris) |  | Kusen UPVC, Pintu UPVC, Jendela UPVC, Kaca Tempered 8 mm | 0 | unit | 0 | 0 | 0 | 0 | 0 | 0
1 | Pemasangan P3 (Full Aksesoris) |  | Kusen UPVC, Pintu UPVC, Jendela UPVC, Kaca Tempered 8 mm | 0 | unit | 0 | 0 | 0 | 0 | 0 | 0
| Pemasangan P4 (Full Aksesoris) |  | Kusen UPVC, Pintu UPVC, Jendela UPVC, Kaca Tempered 8 mm | 0 | unit | 0 | 0 | 0 | 0 | 0 | 0
2 | Pemasangan P5 (Full Aksesoris) |  | Kusen Aluminium 4" | 0 | unit | 0 | 0 | 0 | 0 | 0 | 0
2 | Pemasangan P6 (Full Aksesoris) |  | Kusen UPVC, Pintu Panel Teakwood | 0 | unit | 0 | 0 | 0 | 0 | 0 | 0
| Pemasangan P7 (Full Aksesoris) |  | Kusen Aluminium 4", Pintu Panel Teakwood | 0 | unit | 0 | 0 | 0 | 0 | 0 | 0
2 | Pemasangan P8 (Full Aksesoris) |  | Kusen Aluminium 4", Pintu Panel Teakwood | 0 | unit | 0 | 0 | 0 | 0 | 0 | 0
3 | Pemasangan P9 (Full Aksesoris) |  | Kusen UPVC, Pintu UPVC | 0 | unit | 0 | 0 | 0 | 0 | 0 | 0
| Pemasangan P10 (Full Aksesoris) |  |  | 0 | unit | 0 | 0 | 0 | 0 | 0 | 0
| Pemasangan P11 (Full Aksesoris) |  |  | 0 | unit | 0 | 0 | 0 | 0 | 0 | 0
| Pemasangan J1 (Full Aksesoris) |  | Kusen UPVC, Jendela UPVC, Kaca Tempered 8 mm | 0 | unit | 0 | 0 | 0 | 0 | 0 | 0
| Pemasangan J2 (Full Aksesoris) |  | Kusen UPVC, Jendela UPVC, Kaca Tempered 8 mm | 0 | unit | 0 | 0 | 0 | 0 | 0 | 0
| Pemasangan J3 (Full Aksesoris) |  | Kusen UPVC, Jendela UPVC, Kaca Tempered 8 mm | 0 | unit | 0 | 0 | 0 | 0 | 0 | 0
| Pemasangan J4 (Full Aksesoris) |  | Kusen UPVC, Jendela UPVC, Kaca Tempered 8 mm | 0 | unit | 0 | 0 | 0 | 0 | 0 | 0
4 | Pemasangan J5 (Full Aksesoris) |  | Kusen Aluminium 4", Jendela UPVC | 0 | unit | 0 | 0 | 0 | 0 | 0 | 0
5 | Pemasangan J6 (Full Aksesoris) |  | Kusen Aluminium 4", Jendela Aluminium 3" | 0 | unit | 0 | 0 | 0 | 0 | 0 | 0
| Pemasangan J7 (Full Aksesoris) |  | Kusen Aluminium 4", Jendela Aluminium 3" | 0 | unit | 0 | 0 | 0 | 0 | 0 | 0
| Pemasangan J8 (Full Aksesoris) |  | Kusen Aluminium 4", Jendela Aluminium 3" | 0 | unit | 0 | 0 | 0 | 0 | 0 | 0
6 | Pemasangan BV1 (Full Aksesoris) |  | Kusen Aluminium 4", Jendela Aluminium 3" , Kaca Tempered 8 mm | 0 | unit | 0 | 0 | 0 | 0 | 0 | 0
7 | Pemasangan BV2 (Full Aksesoris) |  | Kusen Aluminium 4", Jendela Aluminium 3" , Kaca Tempered 8 mm | 0 | unit | 0 | 0 | 0 | 0 | 0 | 0
| Pemasangan (Full Aksesoris) |  | #N/A | 0 | unit | 0 | 250000 | 250000 | 0 | 0 | 0
| Pemasangan (Full Aksesoris) |  | #N/A | 0 | unit | 0 | 250000 | 250000 | 0 | 0 | 0
| Pemasangan (Full Aksesoris) |  | #N/A | 0 | unit | 0 | 250000 | 250000 | 0 | 0 | 0
| Pemasangan (Full Aksesoris) |  | #N/A | 0 | unit | 0 | 250000 | 250000 | 0 | 0 | 0
2 | Pemasangan (Full Aksesoris) |  | #N/A | 0 | unit | 0 | 250000 | 250000 | 0 | 0 | 0
| Pemasangan (Full Aksesoris) |  | #N/A | 0 | unit | 0 | 250000 | 250000 | 0 | 0 | 0
| Pemasangan (Full Aksesoris) |  | #N/A | 0 | unit | 0 | 250000 | 250000 | 0 | 0 | 0
| Pemasangan (Full Aksesoris) |  | #N/A | 0 | unit | 0 | 250000 | 250000 | 0 | 0 | 0
Sub Total pekerjaan kusen,pintu dan jendela = | [8 empty] | 0 | 0 | 0 | 1 | 41
VII | PEKERJAAN ENGSEL DAN KUNCI | [11 empty] | 42
1 | Kunci Tanam di Handle |  | ex. Setara Solid | 25 | bh | 0 | 0 | 0 | 0 | 0 | 0
2 | Kunci Tanam di Samping |  | ex. Setara Solid | 0 | bh | 0 | 0 | 0 | 0 | 0 | 0
2 | Kunci Grendel Jendela |  | ex. Setara Solid | 62 | bh | 0 | 0 | 0 | 0 | 0 | 0
| Kunci Allumunium Rambuncis |  | ex. Setara Solid | 0 | ps | 0 | 0 | 0 | 0 | 0 | 0
3 | Engsel Jendela Kupu-kupu |  | ex. Setara Solid | 102 | ps | 0 | 0 | 0 | 0 | 0 | 0
4 | Engsel Jendela Casement |  | ex. Setara Solid | 0 | ps | 0 | 0 | 0 | 0 | 0 | 0
4 | Engsel Pintu Kupu-kupu |  | ex. Setara Solid | 56 | ps | 0 | 0 | 0 | 0 | 0 | 0
| Kait Angin |  | ex. Setara Solid | 0 | ps | 0 | 0 | 0 | 0 | 0 | 0
| Door Closer |  | ex. Setara Solid | 0 | bh | 0 | 0 | 0 | 0 | 0 | 0
| Pegangan Pintu/Door Holder |  | ex. Setara Solid | 0 | bh | 0 | 0 | 0 | 0 | 0 | 0
6 | Aksesoris Sliding |  | ex. Setara Solid | 0 | bh | 0 | 0 | 0 | 0 | 0 | 0
5 | Handle Pintu Single |  | ex. Setara Solid | 19 | ps | 0 | 0 | 0 | 0 | 0 | 0
6 | Handle Pintu Double |  | ex. Setara Solid | 12 | ps | 0 | 0 | 0 | 0 | 0 | 0
Sub Total pekerjaan engsel dan kunci = | [8 empty] | 0 | 0 | 0 | 1 | 43
VIII | PEKERJAAN INSTALASI AIR & SANITARI | [11 empty] | 44
A | Lantai 1 | [11 empty] | 45 |  | TOTAL
1 | Pipa pvc 1/2" air Bersih |  | ex.Wavin pvc type AW + Fitting | 99 | m¹ | 0 | 0 | 0 | 0 | 0 | 0 |  |  |  | 99
2 | Pipa pvc 3/4" air Bersih |  | ex.Wavin pvc type AW + Fitting | 35.376 | m¹ | 0 | 0 | 0 | 0 | 0 | 0 |  |  |  | 35.376
3 | Pipa pvc 1" air Bersih |  | ex.Wavin pvc type AW + Fitting | 135 | m¹ | 0 | 0 | 0 | 0 | 0 | 0 |  |  |  | 135
| Pipa pvc 2" air Bersih |  | ex.Wavin pvc type AW + Fitting |  | m¹ | 0 | 0 | 0 | 0 | 0 | 0 |  |  |  | 0
4 | Pipa pvc 1" pemb.air AC |  | ex.Wavin pvc type AW + Fitting | 17 | m¹ | 0 | 0 | 0 | 0 | 0 | 0 |  |  |  | 17
| Selang flexible ducting 4" exhaust fan |  | ex.Wavin pvc type AW + Fitting |  | m¹ | 0 | 0 | 0 | 0 | 0 | 0 |  |  |  | 0
5 | Pipa pvc 3" pemb.air kotor/Limbah/hujan |  | ex.Wavin pvc type AW + Fitting | 64 | m¹ | 0 | 0 | 0 | 0 | 0 | 0 |  |  |  | 64
6 | Pipa pvc 4" pemb.air kotor/Limbah/hujan |  | ex.Wavin pvc type D + Fitting | 307 | m¹ | 0 | 0 | 0 | 0 | 0 | 0 |  |  |  | 307
7 | Pipa pvc 6" pemb.air kotor/Limbah/hujan |  | ex.Wavin pvc type D + Fitting | 9.1 | m¹ | 0 | 0 | 0 | 0 | 0 | 0 |  |  |  | 9.1
| Pipa PPR 1/2" |  | ex. Tigris + Fitting |  | m¹ | 0 | 0 | 0 | 0 | 0 | 0 |  |  |  | 0
| Pipa PPR 3/4" |  | ex. Tigris + Fitting |  | m¹ | 0 | 0 | 0 | 0 | 0 | 0 |  |  |  | 0
| Pipa PPR 1" |  | ex. Tigris + Fitting | 0 | m¹ | 0 | 0 | 0 | 0 | 0 | 0 |  |  |  | 0
8 | Alat bantu lem, sok, keni dll |  |  | 1 | ls | 0 | 0 | 0 | 0 | 0 | 0 |  |  |  | 1
| Septictank dan resapan |  | cor konvensional |  | unit | 0 | 0 | 0 | 0 | 0 | 0 |  |  |  | 0
9 | Ground tank |  | cor konvensional | 1 | unit | 0 | 0 | 0 | 0 | 0 | 0 |  |  |  | 1
10 | Biotank |  | Ex. Induro Biofil BF 03 AT. 1000 Liter | 1 | unit | 0 | 0 | 0 | 0 | 0 | 0
11 | Washtafel kecil & aksesoris |  | Setara OULU KW1 W 288 | 7 | bh | 0 | 0 | 0 | 0 | 0 | 0 |  |  |  | 7
| Washtafel besar & aksesoris |  | Toto LW824CJ |  | bh | 0 | 0 | 0 | 0 | 0 | 0 |  |  |  | 0
12 | Closet duduk & aksesoris |  | Setara AMERICAN STANDARD MY WINSTON CCST | 8 | bh | 0 | 0 | 0 | 0 | 0 | 0 |  |  |  | 8
| Closet Jongkok & aksesoris |  | Toto CE7 |  | bh | 0 | 0 | 0 | 0 | 0 | 0 |  |  |  | 0
13 | shower Tanam Panas Dingin |  | Setara American Standard Kran Bath and Shower type ART 2132 Mixer (panas - dingin) & Hand Shower | 3 | bh | 0 | 0 | 0 | 0 | 0 | 0 |  |  |  | 3
14 | Kran leher angsa |  | Setara TOTO TX603KM | 1 | bh | 0 | 0 | 0 | 0 | 0 | 0 |  |  |  | 1
15 | Kran air 1/2'' |  | Setara kran bak mdel toto | 11 | bh | 0 | 0 | 0 | 0 | 0 | 0 |  |  |  | 11
15 | Kran Ballvave 3/4" |  | ex.Onda | 0 | bh | 0 | 0 | 0 | 0 | 0 | 0 |  |  |  | 0
16 | Bathtub |  | Toto PPY1710HPWE | 1 | bh | 0 | 0 | 0 | 0 | 0 | 0 |  |  |  | 1
17 | Shower Spray |  | Setara Jet Shower Wasser WS 88TS | 3 | bh | 0 | 0 | 0 | 0 | 0 | 0 |  |  |  | 3
18 | Sink Dapur |  | Stainless Kitchen Sink | 1 | bh | 0 | 0 | 0 | 0 | 0 | 0 |  |  |  | 1
19 | Floor drain stainless steel km/wc |  | ex. Toto TX1BN | 14 | bh | 0 | 0 | 0 | 0 | 0 | 0 |  |  |  | 14
20 | Roof Drain Stainless Steel Talang Dak |  | Ex. PVC 4" | 29 | bh | 0 | 0 | 0 | 0 | 0 | 0 |  |  |  | 29
21 | Water Heater 9 L |  | Ariston | 1 | bh | 0 | 0 | 0 | 0 | 0 | 0 |  |  |  | 1
| Urinoir |  | TOTO U57 M |  | bh | 0 | 0 | 0 | 0 | 0 | 0 |  |  |  | 0
22 | Bak Kontrol |  | Dimensi 30x30 | 3 | bh | 0 | 0 | 0 | 0 | 0 | 0 |  |  |  | 3
| Tangki Pendam/Ground Water Tank |  | Ex. PENGUIN TP-55 (500 Liter) |  | bh | 0 | 0 | 0 | 0 | 0 | 0 |  |  |  | 0
23 | Shower box |  | Shower Box Europe Enchanting E5007 | 6 | bh | 0 | 0 | 0 | 0 | 0 | 0 |  |  |  | 6
20 | Pasang Pompa |  | Ex. Grundfos JD Basic 7 jet pump 60m |  | bh | 0 | 0 | 0 | 0 | 0 | 0 |  |  |  | #REF!
24 | Pasang Pompa |  | Ex. Grundfos Wave SB 20. 16,5 m | 1 | bh | 0 | 0 | 0 | 0 | 0 | 0 |  |  |  | #REF!
25 | Pasang Sand Filter Kolam Renang |  | Ex. Jakmax 16 inch | 1 | bh | 0 | 0 | 0 | 0 | 0 | 0 |  |  |  | #REF!
26 | Wall Inlet Kolam |  | Setara Aquastar 2 Inch | 4 | bh | 0 | 0 | 0 | 0 | 0 | 0 |  |  |  | #REF!
27 | Maindrain Kolam Renang |  | Ex. Austria 9Inch | 1 | bh | 0 | 0 | 0 | 0 | 0 | 0 |  |  |  | #REF!
| Grouting Floor Drain, Roof Drain, Closet & Bathtub |  |  | 0 | ttk | 0 | 0 | 0 | 0 | 0 | 0 |  |  |  | 0
28 | Sealant Closet & Wastafel |  | bidang yg berhubungan dengan lantai dan dinding | 5 | ls | 0 | 0 | 0 | 0 | 0 | 0 |  |  |  | 5
sub total pekerjaan instalasi Air & SANITARI = | [8 empty] | 0 | 0 | 0 | 1 | 46
B | Lantai 2 | [11 empty] | 47
1 | Pipa pvc 1/2" air Bersih |  | ex.Wavin pvc type AW + Fitting | 0 | m¹ | 9456.75 | 15840 | 25296.75 | 0 | 0 | 0
2 | Pipa pvc 3/4" air Bersih |  | ex.Wavin pvc type AW + Fitting | 0 | m¹ | 12506.4844 | 35649 | 48155.4844 | 0 | 0 | 0
3 | Pipa pvc 1" air Bersih |  | ex.Wavin pvc type AW + Fitting | 0 | m¹ | 16787.25 | 15840 | 32627.25 | 0 | 0 | 0
| Pipa pvc 2" air Bersih |  | ex.Wavin pvc type AW + Fitting |  | m¹ | 44081.0525 | 15840 | 59921.0525 | 0 | 0 | 0 |  |  |  | 0
4 | Pipa pvc 1" pemb.air AC |  | ex.Wavin pvc type AW + Fitting | 0 | m¹ | 16787.25 | 15840 | 32627.25 | 0 | 0 | 0
| Selang flexible ducting 4" exhaust fan |  | ex.Defa Flex + Fitting |  | m¹ | 33075 | 35649 | 68724 | 0 | 0 | 0
5 | Pipa pvc 3" pemb.air kotor/Limbah/hujan |  | ex.Wavin pvc type AW + Fitting | 0 | m¹ | 58947.75 | 15840 | 74787.75 | 0 | 0 | 0
| Pipa pvc 4" pemb.air kotor/Limbah/hujan |  | ex.Wavin pvc type D + Fitting |  | m¹ | 52353.675 | 35649 | 88002.675 | 0 | 0 | 0
| Pipa pvc 6" pemb.air kotor/Limbah/hujan |  | ex.Wavin pvc type D + Fitting |  | m¹ | 105789.5437 | 35649 | 141438.5438 | 0 | 0 | 0
6 | Pipa PPR 1/2" |  | ex. Tigris + Fitting | 0 | m¹ | 63910.6875 | 35649 | 99559.6875 | 0 | 0 | 0 |  |  |  | 0
7 | Pipa PPR 3/4" |  | ex. Tigris + Fitting | 0 | m¹ | 98990.1 | 35649 | 134639.1 | 0 | 0 | 0 |  |  |  | 0
8 | Pipa PPR 1" |  | ex. Tigris + Fitting | 0 | m¹ | 162696.6 | 35649 | 198345.6 | 0 | 0 | 0 |  |  |  | #REF!
9 | Alat bantu lem, sok, keni dll |  |  | 0 | ls | 1000000 | 0 | 1000000 | 0 | 0 | 0
| Septictank dan resapan |  | cor konvensional |  | unit | 9891416.2286 | 0 | 9891416.2286 | 0 | 0 | 0
| Ground tank |  | cor konvensional |  | unit | 10174155.0286 | 0 | 10174155.0286 | 0 | 0 | 0
10 | Washtafel kecil & aksesoris |  | Setara OULU KW1 W 288 | 0 | bh | 235348 | 438700 | 674048 | 0 | 0 | 0
| Washtafel besar & aksesoris |  | Toto LW824CJ |  | bh | 1187460 | 438700 | 1626160 | 0 | 0 | 0
11 | Closet duduk & aksesoris |  | Setara AMERICAN STANDARD MY WINSTON CCST | 0 | bh | 1643000 | 653770 | 2296770 | 0 | 0 | 0
| Closet Jongkok & aksesoris |  | Toto CE7 |  | bh | 395460 | 659800 | 1055260 | 0 | 0 | 0
12 | shower Tanam Panas Dingin |  | Setara American Standard Kran Bath and Shower type ART 2132 Mixer (panas - dingin) & Hand Shower | 0 | bh | 1041043.75 | 19960 | 1061003.75 | 0 | 0 | 0
| Kran leher angsa |  | Setara TOTO TX603KM |  | bh | 100143.75 | 19960 | 120103.75 | 0 | 0 | 0
| Kran air dia 1/2'' |  | ex.Toto T23B13 |  | bh | 90143.75 | 19960 | 110103.75 | 0 | 0 | 0
| Kran Ballvave 3/4" |  | ex.Onda |  | bh | 23143.75 | 19960 | 43103.75 | 0 | 0 | 0
| Bathtub |  | Toto PPY1710HPWE |  | bh | 3095200 | 653770 | 3748970 | 0 | 0 | 0
13 | Shower Spray |  | Setara Jet Shower Wasser WS 88TS | 0 | bh | 80143.75 | 19960 | 100103.75 | 0 | 0 | 0
| Sink Dapur |  | Stainless Kitchen Sink | 0 | bh | 150000 | 57450 | 207450 | 0 | 0 | 0
14 | Floor drain stainless steel km/wc |  | ex. Toto TX1BN | 0 | bh | 30000 | 19960 | 49960 | 0 | 0 | 0
| Roof Drain Stainless Steel Talang Dak |  | Ex. PVC 4" |  | bh | 10000 | 19960 | 29960 | 0 | 0 | 0
| Water Heater 9 L |  | Ariston |  | bh | 2321400 | 653770 | 2975170 | 0 | 0 | 0
| Urinoir |  | TOTO U57 M |  | bh | 4054460 | 313180 | 4367640 | 0 | 0 | 0
| Bak Kontrol |  | Dimensi 30x30 |  | bh | 196170.448 | 440640 | 636810.448 | 0 | 0 | 0
| Tangki Penampung Air |  | Ex penguin PVC |  | bh | 1696000 | 653770 | 2349770 | 0 | 0 | 0
| Shower box |  |  |  | bh | 2120000 | 653770 | 2773770 | 0 | 0 | 0
| Pasang Pompa |  | ex grundfos |  | bh | 8500140 | 653770 | 9153910 | 0 | 0 | 0
15 | Grouting Floor Drain, Roof Drain, Closet & Bathtub |  |  | 0 | ttk | 75000 | 75000 | 150000 | 0 | 0 | 0
16 | Sealant Closet & Wastafel |  | bidang yg berhubungan dengan lantai dan dinding | 0 | ls | 375000 | 375000 | 750000 | 0 | 0 | 0
sub total pekerjaan instalasi Air & SANITARI = | [8 empty] | 0 | 0 | 0 | 1 | 48
C | Lantai Atap | [11 empty] | 49
1 | Pipa pvc dia 1/2" air Bersih |  | ex.Wavin pvc type AW + Fitting | 0 | m¹ | 9456.75 | 15840 | 25296.75 | 0 | 0 | 0
| Pipa pvc dia 3/4" air Bersih |  | ex.Wavin pvc type AW + Fitting |  | m¹ | 12506.4844 | 35649 | 48155.4844 | 0 | 0 | 0
2 | Pipa pvc dia 1" air Bersih |  | ex.Wavin pvc type AW + Fitting | 0 | m¹ | 16787.25 | 15840 | 32627.25 | 0 | 0 | 0
| Pipa pvc 2" air Bersih |  | ex.Wavin pvc type AW + Fitting |  | m¹ | 44081.0525 | 15840 | 59921.0525 | 0 | 0 | 0 |  |  |  | 0
| Pipa pvc dia 1" pemb.air AC |  | ex.Wavin pvc type AW + Fitting | 0 | m¹ | 16787.25 | 15840 | 32627.25 | 0 | 0 | 0
| Selang flexible ducting 4" exhaust fan |  | ex.Defa Flex + Fitting |  | m¹ | 33075 | 35649 | 68724 | 0 | 0 | 0
3 | Pipa pvc dia 3" pemb.air kotor/Limbah/hujan |  | ex.Wavin pvc type AW + Fitting | 0 | m¹ | 58947.75 | 15840 | 74787.75 | 0 | 0 | 0
| Pipa pvc dia 4" pemb.air kotor/Limbah/hujan |  | ex.Wavin pvc type D + Fitting |  | m¹ | 52353.675 | 35649 | 88002.675 | 0 | 0 | 0
| Pipa pvc dia 6" pemb.air kotor/Limbah/hujan |  | ex.Wavin pvc type D + Fitting |  | m¹ | 105789.5437 | 35649 | 141438.5438 | 0 | 0 | 0
| Pipa PPR dia 1/2" |  | ex. Tigris + Fitting | 0 | m¹ | 63910.6875 | 35649 | 99559.6875 | 0 | 0 | 0
| Pipa PPR dia 3/4" |  | ex. Tigris + Fitting |  | m¹ | 98990.1 | 35649 | 134639.1 | 0 | 0 | 0
4 | Pipa PPR 1" |  | ex. Tigris + Fitting | 0 | m¹ | 162696.6 | 35649 | 198345.6 | 0 | 0 | 0 |  |  |  | 0
5 | Alat bantu lem, sok, keni dll |  |  | 0 | ls | 1000000 | 0 | 1000000 | 0 | 0 | 0
| Septictank dan resapan |  | cor konvensional |  | unit | 9891416.2286 | 0 | 9891416.2286 | 0 | 0 | 0
| Ground tank |  | cor konvensional |  | unit | 10174155.0286 | 0 | 10174155.0286 | 0 | 0 | 0
| Washtafel kecil & aksesoris |  | Setara OULU KW1 W 288 |  | bh | 235348 | 438700 | 674048 | 0 | 0 | 0
| Washtafel besar & aksesoris |  | Toto LW824CJ |  | bh | 1187460 | 438700 | 1626160 | 0 | 0 | 0
| Closet duduk & aksesoris |  | Setara AMERICAN STANDARD MY WINSTON CCST |  | bh | 1643000 | 653770 | 2296770 | 0 | 0 | 0
| Closet Jongkok & aksesoris |  | Toto CE7 |  | bh | 395460 | 659800 | 1055260 | 0 | 0 | 0
| shower Tanam Panas Dingin |  | Setara American Standard Kran Bath and Shower type ART 2132 Mixer (panas - dingin) & Hand Shower |  | bh | 1041043.75 | 19960 | 1061003.75 | 0 | 0 | 0
| Kran leher angsa |  | Setara TOTO TX603KM |  | bh | 100143.75 | 19960 | 120103.75 | 0 | 0 | 0
6 | Kran air 1/2'' |  | Setara kran bak mdel toto | 0 | bh | 90143.75 | 19960 | 110103.75 | 0 | 0 | 0
7 | Kran Ballvave 3/4" |  | ex.Onda | 0 | bh | 23143.75 | 19960 | 43103.75 | 0 | 0 | 0
| Bathtub |  | Toto PPY1710HPWE |  | bh | 3095200 | 653770 | 3748970 | 0 | 0 | 0
| Shower Spray |  | Setara Jet Shower Wasser WS 88TS | 0 | bh | 80143.75 | 19960 | 100103.75 | 0 | 0 | 0
| Sink Dapur |  | Stainless Kitchen Sink | 0 | bh | 150000 | 57450 | 207450 | 0 | 0 | 0
| Floor drain stainless steel km/wc |  | ex. Toto TX1BN |  | bh | 30000 | 19960 | 49960 | 0 | 0 | 0
8 | Roof Drain Stainless Steel Talang Dak |  | Ex. PVC 4" | 0 | bh | 10000 | 19960 | 29960 | 0 | 0 | 0
| Water Heater 9 L |  | Ariston |  | bh | 2321400 | 653770 | 2975170 | 0 | 0 | 0
9 | Solar Water Heater |  | Ex. Ariston Solar Water Heater kapasitas 300L | 0 | bh | 27772000 | 0 | 27772000 | 0 | 0 | 0
| Urinoir |  | TOTO U57 M |  | bh | 4054460 | 313180 | 4367640 | 0 | 0 | 0
| Bak Kontrol |  | Dimensi 30x30 |  | bh | 511957.608 | 454240 | 966197.608 | 0 | 0 | 0
10 | Tangki Penampung Air |  | Ex penguin PVC | 0 | bh | 1696000 | 653770 | 2349770 | 0 | 0 | 0
| Shower box |  |  |  | bh | 2120000 | 653770 | 2773770 | 0 | 0 | 0
11 | Pasang Pompa |  | Ex. Shimizu 135 E | 0 | bh | 487600 | 653770 | 1141370 | 0 | 0 | 0
12 | Grouting Floor Drain, Roof Drain, Closet & Bathtub |  |  | 0 | ttk | 75000 | 75000 | 150000 | 0 | 0 | 0
| Sealant Closet & Wastafel |  | bidang yg berhubungan dengan lantai dan dinding | 0 | ls | 375000 | 375000 | 750000 | 0 | 0 | 0
sub total pekerjaan instalasi Air & SANITARI = | [8 empty] | 0 | 0 | 0 | 1 | 50
D | Lantai Atap | [11 empty] | 51
| Pipa pvc dia 1/2" air Bersih |  | ex.Wavin pvc type AW + Fitting |  | m¹ | 9456.75 | 15840 | 25296.75 | 0 | 0 | 0
| Pipa pvc dia 3/4" air Bersih |  | ex.Wavin pvc type AW + Fitting |  | m¹ | 12506.4844 | 35649 | 48155.4844 | 0 | 0 | 0
1 | Pipa pvc dia 1" air Bersih |  | ex.Wavin pvc type AW + Fitting |  | m¹ | 16787.25 | 15840 | 32627.25 | 0 | 0 | 0
| Pipa pvc 2" air Bersih |  | ex.Wavin pvc type AW + Fitting |  | m¹ | 44081.0525 | 15840 | 59921.0525 | 0 | 0 | 0 |  |  |  | #REF!
| Pipa pvc dia 1" pemb.air AC |  | ex.Wavin pvc type AW + Fitting |  | m¹ | 16787.25 | 15840 | 32627.25 | 0 | 0 | 0
| Selang flexible ducting 4" exhaust fan |  | ex.Defa Flex + Fitting |  | m¹ | 33075 | 35649 | 68724 | 0 | 0 | 0
2 | Pipa pvc dia 3" pemb.air kotor/Limbah/hujan |  | ex.Wavin pvc type AW + Fitting |  | m¹ | 58947.75 | 15840 | 74787.75 | 0 | 0 | 0
| Pipa pvc dia 4" pemb.air kotor/Limbah/hujan |  | ex.Wavin pvc type D + Fitting |  | m¹ | 52353.675 | 35649 | 88002.675 | 0 | 0 | 0
| Pipa pvc dia 6" pemb.air kotor/Limbah/hujan |  | ex.Wavin pvc type D + Fitting |  | m¹ | 105789.5437 | 35649 | 141438.5438 | 0 | 0 | 0
| Pipa PPR dia 1/2" |  | ex. Tigris + Fitting |  | m¹ | 63910.6875 | 35649 | 99559.6875 | 0 | 0 | 0
| Pipa PPR dia 3/4" |  | ex. Tigris + Fitting |  | m¹ | 98990.1 | 35649 | 134639.1 | 0 | 0 | 0
3 | Pipa PPR 1" |  | ex. Tigris + Fitting |  | m¹ | 162696.6 | 35649 | 198345.6 | 0 | 0 | 0 |  |  |  | #REF!
4 | Alat bantu lem, sok, keni dll |  |  |  | ls | 1000000 | 0 | 1000000 | 0 | 0 | 0
| Septictank dan resapan |  | cor konvensional |  | unit | 9891416.2286 | 0 | 9891416.2286 | 0 | 0 | 0
| Ground tank |  | cor konvensional |  | unit | 10174155.0286 | 0 | 10174155.0286 | 0 | 0 | 0
| Washtafel kecil & aksesoris |  | Setara OULU KW1 W 288 |  | bh | 235348 | 438700 | 674048 | 0 | 0 | 0
| Washtafel besar & aksesoris |  | Toto LW824CJ |  | bh | 1187460 | 438700 | 1626160 | 0 | 0 | 0
| Closet duduk & aksesoris |  | Setara AMERICAN STANDARD MY WINSTON CCST |  | bh | 1643000 | 653770 | 2296770 | 0 | 0 | 0
| Closet Jongkok & aksesoris |  | Toto CE7 |  | bh | 395460 | 659800 | 1055260 | 0 | 0 | 0
| shower Tanam Panas Dingin |  | Setara American Standard Kran Bath and Shower type ART 2132 Mixer (panas - dingin) & Hand Shower |  | bh | 1041043.75 | 19960 | 1061003.75 | 0 | 0 | 0
| Kran leher angsa |  | Setara TOTO TX603KM |  | bh | 100143.75 | 19960 | 120103.75 | 0 | 0 | 0
5 | Kran air 1/2'' |  | Setara kran bak mdel toto |  | bh | 90143.75 | 19960 | 110103.75 | 0 | 0 | 0
6 | Kran Ballvave 3/4" |  | ex.Onda |  | bh | 23143.75 | 19960 | 43103.75 | 0 | 0 | 0
| Bathtub |  | Toto PPY1710HPWE |  | bh | 3095200 | 653770 | 3748970 | 0 | 0 | 0
| Shower Spray |  | Setara TOTO THX20MCRB |  | bh | 80143.75 | 19960 | 100103.75 | 0 | 0 | 0
| Sink Dapur |  | Stainless Kitchen Sink |  | bh | 150000 | 57450 | 207450 | 0 | 0 | 0
| Floor drain stainless steel km/wc |  | ex. Toto TX1BN |  | bh | 30000 | 19960 | 49960 | 0 | 0 | 0
7 | Roof Drain Stainless Steel Talang Dak |  | Ex. PVC 4" |  | bh | 10000 | 19960 | 29960 | 0 | 0 | 0
| Water Heater 9 L |  | Ariston |  | bh | 2321400 | 653770 | 2975170 | 0 | 0 | 0
8 | Solar Water Heater |  | Setara Honeywell Solar Water Heater kapasitas 300L |  | bh | 27772000 | 653770 | 28425770 | 0 | 0 | 0
| Urinoir |  | TOTO U57 M |  | bh | 4054460 | 313180 | 4367640 | 0 | 0 | 0
| Bak Kontrol |  | Dimensi 30x30 |  | bh | 511957.608 | 454240 | 966197.608 | 0 | 0 | 0
9 | Tangki Penampung Air |  | Ex penguin PVC |  | bh | 1696000 | 653770 | 2349770 | 0 | 0 | 0
| Shower box |  |  |  | bh | 2120000 | 653770 | 2773770 | 0 | 0 | 0
10 | Pasang Pompa |  | Ex. Shimizu 135 E |  | bh | 487600 | 653770 | 1141370 | 0 | 0 | 0
11 | Grouting Floor Drain, Roof Drain, Closet & Bathtub |  |  | 0 | ttk | 75000 | 75000 | 150000 | 0 | 0 | 0
| Sealant Closet & Wastafel |  | bidang yg berhubungan dengan lantai dan dinding | 0 | ls | 375000 | 375000 | 750000 | 0 | 0 | 0
sub total pekerjaan instalasi Air & SANITARI = | [8 empty] | 0 | 0 | 0 | 1 | 52
E | Lantai 4 | [11 empty] | 53
1 | Pipa pvc dia 1/2" air Bersih |  | ex.Wavin pvc type AW + Fitting | 0 | m¹ | 9456.75 | 15840 | 25296.75 | 0 | 0 | 0
2 | Pipa pvc dia 3/4" air Bersih |  | ex.Wavin pvc type AW + Fitting |  | m¹ | 12506.4844 | 35649 | 48155.4844 | 0 | 0 | 0
3 | Pipa pvc dia 1" air Bersih |  | ex.Wavin pvc type AW + Fitting |  | m¹ | 16787.25 | 15840 | 32627.25 | 0 | 0 | 0
| Pipa pvc 2" air Bersih |  | ex.Wavin pvc type AW + Fitting |  | m¹ | 44081.0525 | 15840 | 59921.0525 | 0 | 0 | 0 |  |  |  | #REF!
4 | Pipa pvc dia 1" pemb.air AC |  | ex.Wavin pvc type AW + Fitting |  | m¹ | 16787.25 | 15840 | 32627.25 | 0 | 0 | 0
| Selang flexible ducting 4" exhaust fan |  | ex.Defa Flex + Fitting |  | m¹ | 33075 | 35649 | 68724 | 0 | 0 | 0
5 | Pipa pvc dia 3" pemb.air kotor/Limbah/hujan |  | ex.Wavin pvc type D + Fitting |  | m¹ | 58947.75 | 15840 | 74787.75 | 0 | 0 | 0
| Pipa pvc dia 4" pemb.air kotor/Limbah/hujan |  | ex.Wavin pvc type D + Fitting |  | m¹ | 52353.675 | 35649 | 88002.675 | 0 | 0 | 0
| Pipa pvc dia 6" pemb.air kotor/Limbah/hujan |  | ex.Wavin pvc type D + Fitting |  | m¹ | 105789.5437 | 35649 | 141438.5438 | 0 | 0 | 0
6 | Pipa PPR dia 1/2" |  | ex. Tigris + Fitting |  | m¹ | 63910.6875 | 35649 | 99559.6875 | 0 | 0 | 0
7 | Pipa PPR dia 3/4" |  | ex. Tigris + Fitting |  | m¹ | 98990.1 | 35649 | 134639.1 | 0 | 0 | 0
8 | Pipa PPR 1" |  | ex. Tigris + Fitting |  | m¹ | 162696.6 | 35649 | 198345.6 | 0 | 0 | 0 |  |  |  | #REF!
9 | Alat bantu lem, sok, keni dll |  |  |  | ls | 1000000 | 0 | 1000000 | 0 | 0 | 0
| Septictank dan resapan |  | cor konvensional |  | unit | 9891416.2286 | 0 | 9891416.2286 | 0 | 0 | 0
| Ground tank |  | cor konvensional |  | unit | 10174155.0286 | 0 | 10174155.0286 | 0 | 0 | 0
10 | Washtafel kecil & aksesoris |  | Toto LW240CJ |  | bh | 235348 | 438700 | 674048 | 0 | 0 | 0
| Washtafel besar & aksesoris |  | Toto LW824CJ |  | bh | 1187460 | 438700 | 1626160 | 0 | 0 | 0
11 | Closet duduk & aksesoris |  | TOTO CW421J/SW420JP |  | bh | 1643000 | 653770 | 2296770 | 0 | 0 | 0
| Closet Jongkok & aksesoris |  | Toto CE7 |  | bh | 395460 | 659800 | 1055260 | 0 | 0 | 0
12 | shower Tanam Panas Dingin |  | Toto TX432SD + tiang |  | bh | 1041043.75 | 19960 | 1061003.75 | 0 | 0 | 0
13 | Kran leher angsa |  | Setara TOTO TX603KM |  | bh | 100143.75 | 19960 | 120103.75 | 0 | 0 | 0
14 | Kran air 1/2'' |  | ex.Toto T23B13 |  | bh | 90143.75 | 19960 | 110103.75 | 0 | 0 | 0
5 | Kran Ballvave 3/4" |  | ex.Onda |  | bh | 23143.75 | 19960 | 43103.75 | 0 | 0 | 0
| Bathtub |  | Toto PPY1710HPWE |  | bh | 3095200 | 653770 | 3748970 | 0 | 0 | 0
15 | Shower Spray |  | Setara TOTO THX20MCRB | 0 | bh | 80143.75 | 19960 | 100103.75 | 0 | 0 | 0
16 | Sink Dapur |  | ex. Modena | 0 | bh | 150000 | 57450 | 207450 | 0 | 0 | 0
17 | Floor drain stainless steel km/wc |  | ex. Toto TX1BN |  | bh | 30000 | 19960 | 49960 | 0 | 0 | 0
18 | Roof Drain Stainless Steel Talang Dak |  | Ex. PVC 4" |  | bh | 10000 | 19960 | 29960 | 0 | 0 | 0
| Solar Water Heater |  | Ex. Ariston Solar Water Heater kapasitas 300L |  | bh | 26200000 | 0 | 26200000 | 0 | 0 | 0
| Urinoir |  | TOTO U57 M |  | bh | 4054460 | 313180 | 4367640 | 0 | 0 | 0
| Bak Kontrol |  | Dimensi 30x30 |  | bh | 511957.608 | 454240 | 966197.608 | 0 | 0 | 0
7 | Tangki Penampung Air |  | Ex penguin PVC |  | bh | 1696000 | 653770 | 2349770 | 0 | 0 | 0
| Shower box |  |  |  | bh | 2120000 | 653770 | 2773770 | 0 | 0 | 0
8 | Pasang Pompa |  | Ex. Shimizu 135 E |  | bh | 487600 | 653770 | 1141370 | 0 | 0 | 0
| Tangki Fiber Glass Roof Tank |  | Kapasitas 10 < x ≤ 30 m3 |  | bh | 2800000 | 0 | 2800000 | 0 | 0 | 0
19 | Grouting Floor Drain, Roof Drain, Closet & Bathtub |  |  | 0 | ttk | 75000 | 75000 | 150000 | 0 | 0 | 0
| Sealant Closet & Wastafel |  | bidang yg berhubungan dengan lantai dan dinding | 0 | ls | 375000 | 375000 | 750000 | 0 | 0 | 0
sub total pekerjaan instalasi Air & SANITARI = | [8 empty] | 0 | 0 | 0 | 1 | 54
F | Lantai Atap | [11 empty] | 55
| Pipa pvc dia 1/2" air Bersih |  | ex.Wavin pvc type AW + Fitting |  | m¹ | 9456.75 | 15840 | 25296.75 | 0 | 0 | 0
| Pipa pvc dia 3/4" air Bersih |  | ex.Wavin pvc type AW + Fitting |  | m¹ | 12506.4844 | 35649 | 48155.4844 | 0 | 0 | 0
1 | Pipa pvc dia 1" air Bersih |  | ex.Wavin pvc type AW + Fitting |  | m¹ | 16787.25 | 15840 | 32627.25 | 0 | 0 | 0
| Pipa pvc 2" air Bersih |  | ex.Wavin pvc type AW + Fitting |  | m¹ | 44081.0525 | 15840 | 59921.0525 | 0 | 0 | 0 |  |  |  | #REF!
| Pipa pvc dia 1" pemb.air AC |  | ex.Wavin pvc type AW + Fitting |  | m¹ | 16787.25 | 15840 | 32627.25 | 0 | 0 | 0
| Selang flexible ducting 4" exhaust fan |  | ex.Defa Flex + Fitting |  | m¹ | 33075 | 35649 | 68724 | 0 | 0 | 0
2 | Pipa pvc dia 3" pemb.air kotor/Limbah/hujan |  | ex.Wavin pvc type D + Fitting |  | m¹ | 58947.75 | 15840 | 74787.75 | 0 | 0 | 0
| Pipa pvc dia 4" pemb.air kotor/Limbah/hujan |  | ex.Wavin pvc type D + Fitting |  | m¹ | 52353.675 | 35649 | 88002.675 | 0 | 0 | 0
| Pipa pvc dia 6" pemb.air kotor/Limbah/hujan |  | ex.Wavin pvc type D + Fitting |  | m¹ | 105789.5437 | 35649 | 141438.5438 | 0 | 0 | 0
| Pipa PPR dia 1/2" |  | ex. Tigris + Fitting |  | m¹ | 63910.6875 | 35649 | 99559.6875 | 0 | 0 | 0
| Pipa PPR dia 3/4" |  | ex. Tigris + Fitting |  | m¹ | 98990.1 | 35649 | 134639.1 | 0 | 0 | 0
3 | Pipa PPR 1" |  | ex. Tigris + Fitting |  | m¹ | 162696.6 | 35649 | 198345.6 | 0 | 0 | 0 |  |  |  | #REF!
4 | Alat bantu lem, sok, keni dll |  |  |  | ls | 1000000 | 0 | 1000000 | 0 | 0 | 0
| Septictank dan resapan |  | cor konvensional |  | unit | 9891416.2286 | 0 | 9891416.2286 | 0 | 0 | 0
| Ground tank |  | cor konvensional |  | unit | 10174155.0286 | 0 | 10174155.0286 | 0 | 0 | 0
| Washtafel kecil & aksesoris |  | Toto LW240CJ |  | bh | 235348 | 438700 | 674048 | 0 | 0 | 0
| Washtafel besar & aksesoris |  | Toto LW824CJ |  | bh | 1187460 | 438700 | 1626160 | 0 | 0 | 0
| Closet duduk & aksesoris |  | TOTO CW421J/SW420JP |  | bh | 1643000 | 653770 | 2296770 | 0 | 0 | 0
| Closet Jongkok & aksesoris |  | Toto CE7 |  | bh | 395460 | 659800 | 1055260 | 0 | 0 | 0
| shower Tanam Panas Dingin |  | Toto TX432SD + tiang |  | bh | 1041043.75 | 19960 | 1061003.75 | 0 | 0 | 0
| Kran leher angsa |  | Setara TOTO TX603KM |  | bh | 100143.75 | 19960 | 120103.75 | 0 | 0 | 0
4 | Kran air 1/2'' |  | ex.Toto T23B13 |  | bh | 90143.75 | 19960 | 110103.75 | 0 | 0 | 0
5 | Kran Ballvave 3/4" |  | ex.Onda |  | bh | 23143.75 | 19960 | 43103.75 | 0 | 0 | 0
| Bathtub |  | Toto PPY1710HPWE |  | bh | 3095200 | 653770 | 3748970 | 0 | 0 | 0
| Shower Spray |  | Setara TOTO THX20MCRB |  | bh | 80143.75 | 19960 | 100103.75 | 0 | 0 | 0
| Sink Dapur |  | ex. Modena |  | bh | 150000 | 57450 | 207450 | 0 | 0 | 0
| Floor drain stainless steel km/wc |  | ex. Toto TX1BN |  | bh | 30000 | 19960 | 49960 | 0 | 0 | 0
6 | Roof Drain Stainless Steel Talang Dak |  | Ex. PVC 4" |  | bh | 10000 | 19960 | 29960 | 0 | 0 | 0
7 | Solar Water Heater |  | Ex. Ariston Solar Water Heater kapasitas 300L |  | bh | 27772000 | 653770 | 28425770 | 0 | 0 | 0
| Urinoir |  | TOTO U57 M |  | bh | 4054460 | 313180 | 4367640 | 0 | 0 | 0
| Bak Kontrol |  | Dimensi 30x30 |  | bh | 511957.608 | 454240 | 966197.608 | 0 | 0 | 0
8 | Tangki Penampung Air |  | Ex penguin PVC |  | bh | 1696000 | 653770 | 2349770 | 0 | 0 | 0
| Shower box |  |  |  | bh | 2120000 | 653770 | 2773770 | 0 | 0 | 0
9 | Pasang Pompa |  | Ex. Shimizu 135 E |  | bh | 487600 | 653770 | 1141370 | 0 | 0 | 0
| Tangki Fiber Glass Roof Tank |  | Kapasitas 10 < x ≤ 30 m3 |  | bh | 2800000 | 0 | 2800000 | 0 | 0 | 0
10 | Grouting Floor Drain, Roof Drain, Closet & Bathtub |  |  | 0 | ttk | 75000 | 75000 | 150000 | 0 | 0 | 0
| Sealant Closet & Wastafel |  | bidang yg berhubungan dengan lantai dan dinding | 0 | ls | 375000 | 375000 | 750000 | 0 | 0 | 0
sub total pekerjaan instalasi Air & SANITARI = | [8 empty] | 0 | 0 | 0 | 1 | 56
IX | PEKERJAAN PLAFOND | [11 empty] | 57
A | Lantai 1 | [13 empty] | TOTAL
1 | Plafond Gypsum 9 mm |  | Gypsum 9 mm setara Jayaboard + rangka Hollo Galvanis | 357 | m² | 0 | 0 | 0 | 0 | 0 | 0 |  |  |  | 357
2 | Plafond Gypsum WR |  | Gypsum 9 mm WR setara Jayaboard + rangka Hollo Galvanis | 21.8 | m² | 0 | 0 | 0 | 0 | 0 | 0 |  |  |  | 21.8
3 | Plafond Calsiboard |  | Calsiboard 3 mm setara Kalsi + rangka Hollo Galvanis | 156 | m² | 0 | 0 | 0 | 0 | 0 | 0 |  |  |  | 156
4 | Plafond Ply Wood |  | Ply Wood 3 mm + rangka Hollo Galvanis |  | m² | 95005 | 23250 | 118255 | 0 | 0 | 0 |  |  |  | 0
| List Gypsum 10 cm |  | list gypsum batang 10cm |  | m¹ | 13800 | 16090 | 29890 | 0 | 0 | 0 |  |  |  | 0
4 | Steger Alat Bantu Kerja |  |  | 8 | Ls | 0 | 0 | 0 | 0 | 0 | 0 |  |  |  | 8
sub total pekerjaan plafond Lantai 1= | [8 empty] | 0 | 0 | 0 | 1
B | Lantai 2 | [11 empty] | 58
1 | Plafond Gypsum 9 mm |  | Gypsum 9 mm setara Jayaboard + rangka Hollo Galvanis | 0 | m² | 79171 | 23250 | 102421 | 0 | 0 | 0
2 | Plafond Gypsum WR |  | Gypsum 9 mm WR setara Jayaboard + rangka Hollo Galvanis | 0 | m² | 90091 | 23250 | 113341 | 0 | 0 | 0
3 | Plafond Calsiboard |  | Calsiboard 3 mm setara Kalsi + rangka Hollo Galvanis | 0 | m² | 67341 | 23250 | 90591 | 0 | 0 | 0
4 | Plafond Ply Wood |  | Ply Wood 3 mm + rangka Hollo Galvanis | 0 | m² | 95005 | 23250 | 118255 | 0 | 0 | 0
| List Gypsum 10 cm |  | list gypsum batang 10cm |  | m¹ | 13800 | 16090 | 29890 | 0 | 0 | 0
5 | Steger Alat Bantu Kerja |  |  | 0 | m² | 62500 | 78720 | 141220 | 0 | 0 | 0
sub total pekerjaan plafond Lantai 2= | [8 empty] | 0 | 0 | 0 | 1 | 59
C | Lantai Atap | [11 empty] | 60
1 | Plafond Gypsum 9 mm |  | Gypsum 9 mm setara Jayaboard + rangka Hollo Galvanis | 0 | m² | 79171 | 23250 | 102421 | 0 | 0 | 0
2 | Plafond Gypsum WR |  | Gypsum 9 mm WR setara Jayaboard + rangka Hollo Galvanis |  | m² | 90091 | 23250 | 113341 | 0 | 0 | 0
2 | Plafond Calsiboard |  | Calsiboard 3 mm setara Kalsi + rangka Hollo Galvanis |  | m² | 67341 | 23250 | 90591 | 0 | 0 | 0
| Plafond Ply Wood |  | Ply Wood 3 mm + rangka Hollo Galvanis |  | m² | 95005 | 23250 | 118255 | 0 | 0 | 0
| List Gypsum 10 cm |  | list gypsum batang 10cm |  | m¹ | 13800 | 16090 | 29890 | 0 | 0 | 0
3 | Steger Alat Bantu Kerja |  |  | 0 | m² | 62500 | 78720 | 141220 | 0 | 0 | 0
sub total pekerjaan plafond Lantai Atap= | [8 empty] | 0 | 0 | 0 | 1 | 61
D | Lantai Atap | [11 empty] | 62
1 | Plafond Gypsum 9 mm |  | Gypsum 9 mm setara Jayaboard + rangka Hollo Galvanis |  | m² | 79171 | 23250 | 102421 | 0 | 0 | 0
2 | Plafond Gypsum WR |  | Gypsum 9 mm WR setara Jayaboard + rangka Hollo Galvanis |  | m² | 90091 | 23250 | 113341 | 0 | 0 | 0
2 | Plafond Calsiboard |  | Calsiboard 3 mm setara Kalsi + rangka Hollo Galvanis |  | m² | 67341 | 23250 | 90591 | 0 | 0 | 0
2 | Plafond Ply Wood |  | Ply Wood 3 mm + rangka Hollo Galvanis |  | m² | 95005 | 23250 | 118255 | 0 | 0 | 0
5 | List Gypsum 10 cm |  | list gypsum batang 10cm |  | m¹ | 13800 | 16090 | 29890 | 0 | 0 | 0
3 | Steger Alat Bantu Kerja |  |  |  | m² | 62500 | 78720 | 141220 | 0 | 0 | 0
sub total pekerjaan plafond Lantai Atap= | [8 empty] | 0 | 0 | 0 | 1 | 63
E | Lantai 4 | [11 empty] | 64
1 | Plafond Gypsum 9 mm |  | Gypsum 9 mm setara Jayaboard + rangka Hollo Galvanis |  | m² | 79171 | 23250 | 102421 | 0 | 0 | 0
2 | Plafond Gypsum WR |  | Gypsum 9 mm WR setara Jayaboard + rangka Hollo Galvanis |  | m² | 90091 | 23250 | 113341 | 0 | 0 | 0
3 | Plafond Calsiboard |  | Calsiboard 3 mm setara Kalsi + rangka Hollo Galvanis |  | m² | 67341 | 23250 | 90591 | 0 | 0 | 0
| Plafond Ply Wood |  | Ply Wood 3 mm + rangka Hollo Galvanis |  | m² | 95005 | 23250 | 118255 | 0 | 0 | 0
| List Gypsum 10 cm |  | list gypsum batang 10cm |  | m¹ | 13800 | 16090 | 29890 | 0 | 0 | 0
4 | Steger Alat Bantu Kerja |  |  |  | m² | 62500 | 78720 | 141220 | 0 | 0 | 0
sub total pekerjaan plafond Lantai 4= | [8 empty] | 0 | 0 | 0 | 1 | 65
X | PEKERJAAN KERAMIK LANTAI & DINDING | [11 empty] | 66
A | Pasangan keramik Lantai 1 | [11 empty] | 67
1 | Urugan pasir lantai bawah |  | tebal 10 cm | 44.25 | m³ | 0 | 0 | 0 | 0 | 0 | 0
2 | Floor lantai kerja |  | beton site mix dengan mutu beton K-125 Tebal 5 cm | 22.125 | m³ | 0 | 0 | 0 | 0 | 0 | 0
| Plat Lantai Carport |  | beton ready mix dengan mutu beton K-200 Tebal 12 cm | 0 | m³ | 0 | 0 | 0 | 0 | 0 | 0
3 | Pas. Lantai Carport |  | Batu Andesit Bintik 50x50 | 0 | m² | 0 | 0 | 0 | 0 | 0 | 0 |  |  | 1
3 | Pas. Keramik Teras |  | Granite Tile 60x60 Ex. Niro Granite Bianco Luna GBL01 Silky White | 53.3 | m² | 0 | 0 | 0 | 0 | 0 | 0 |  |  | 2
4 | Pas. Keramik Foyer, R. Keluarga, R. Makan |  | Granite Tile 60x60 Ex. Niro Granite Bianco Luna GBL01 Silky White | 137.96 | m² | 0 | 0 | 0 | 0 | 0 | 0
5 | Pas. Keramik R. Tidur Tamu |  | Granite Tile 60x60 Ex. Niro Granite Bianco Luna GBL01 Silky White | 19.6 | m² | 0 | 0 | 0 | 0 | 0 | 0
6 | Pas. Keramik R. Dapur Kotor |  | Granite Tile 60x60 Ex. Niro Granite Bianco Luna GBL01 Silky White | 20.05 | m² | 0 | 0 | 0 | 0 | 0 | 0
7 | Pas. Keramik R. ART |  | Keramik 40x40 Ex. KIA Monza Crema | 8.15 | m² | 0 | 0 | 0 | 0 | 0 | 0 |  |  | 3
8 | Pas. Keramik Gudang |  | Keramik 40x40 Ex. KIA Monza Crema | 13.4 | m² | 0 | 0 | 0 | 0 | 0 | 0
9 |  |  | Keramik 30x30 Ex.Pool Tile V 4808-7 Mosaic Mozaik Kolam Keramik Kolam Renang |  | m² | 0 | 0 | 0 | 0 | 0 | 0
9 | Pas. Keramik Garasi |  | Batu Andesit Bintik 50x50 Finishing Polished | 670 | m² | 0 | 0 | 0 | 0 | 0 | 0 |  |  | 4
10 | Pas. Keramik KM/WC |  | Keramik 30x30 Ex. Roman dBorra Grey G330519 | 21.8 | m² | 0 | 0 | 0 | 0 | 0 | 0 |  |  | 5
11 | Pas. Lantai Carport Rabat Beton |  | Mutu Beton K-125 | 0 | m³ | 892522.8571 | 288100 | 1180622.8571 | 0 | 0 | 0
sub total Pasangan keramik Lantai 1= | [8 empty] | 0 | 0 | 0 | 1 | 68
B | Pasangan keramik Lantai 2 dan Mezzanine | [11 empty] | 69
1 | Pas. Keramik R. Kerja/Belajar |  | Granite Tile 60x60 Ex. Niro Granite Bianco Luna GBL01 Silky White | 0 | m² | 195139 | 57490 | 252629 | 0 | 0 | 0
2 | Pas. Keramik R. Tidur Anak |  | Granite Tile 60x60 Ex. Niro Granite Bianco Luna GBL01 Silky White | 0 | m² | 195139 | 57490 | 252629 | 0 | 0 | 0
3 | Pas. Keramik R. Duduk |  | Granite Tile 60x60 Ex. Niro Granite Bianco Luna GBL01 Silky White | 0 | m² | 195139 | 57490 | 252629 | 0 | 0 | 0
4 | Pas. Keramik R. Tidur Utama, WIC |  | Granite Tile 80x80 Ex. Niro Granite Lux 3.0 GLX83 Carnelia | 0 | m² | 252889 | 57490 | 310379 | 0 | 0 | 0 |  |  | 6
5 | Pas. Keramik KM/WC |  | Keramik 30x30 Ex. Roman dBorra Grey G330519 | 0 | m² | 146849.6061 | 57490 | 204339.6061 | 0 | 0 | 0 |  |  |  | Pas.Waterproofing Coating
6 | Pas.Waterproofing Coating |  | area beton luar di coating sika water proofing |  | m² | 51900 | 50400 | 102300 | 0 | 0 | 0 |  |  |  | 0
sub total Pasangan keramik Lantai 2 dan Mezzanine= | [8 empty] | 0 | 0 | 0 | 1 | 70
C | Pasangan keramik Lantai Atap | [11 empty] | 71
1 | Pas. Keramik Foyer |  | Granite Tile 60x60 Ex. Niro Granite Bianco Luna GBL01 Silky White | 0 | m² | 195139 | 57490 | 252629 | 0 | 0 | 0
2 | Pas. Keramik T. Cuci/Jemur |  | Keramik 40x40 Ex. KIA Terrazo | 0 | m² | 109564 | 57490 | 167054 | 0 | 0 | 0 |  |  | 7
3 | Pas.Waterproofing Coating |  | area beton luar di coating sika water proofing | 0 | m² | 51900 | 50400 | 102300 | 0 | 0 | 0 |  |  |  | 0
sub total Pasangan keramik Lantai Atap= | [8 empty] | 0 | 0 | 0 | 1 | 72
D | Pasangan keramik Lantai Atap | [11 empty] | 73
1 | Pas. Keramik R. Serbaguna |  | Granite Tile 60x60 Ex. Niro Granite Bianco Luna GBL01 Silky White |  | m² | 195139 | 57490 | 252629 | 0 | 0 | 0
2 | Pas. Keramik Rooftop |  | Lantai Parket WPC Ex. Lantai WPC KA150K25 C |  | m² | 612500 | 57490 | 669990 | 0 | 0 | 0
3 | Pas.Waterproofing Coating |  | area beton luar di coating sika water proofing |  | m² | 51900 | 50400 | 102300 | 0 | 0 | 0 |  |  |  | 111
sub total Pasangan keramik Lantai Atap= | [8 empty] | 0 | 0 | 0 | 1 | 74
E | Pasangan keramik Lantai 4 | [11 empty] | 75
1 | Pas. Keramik R. Utama, Pantry |  | Granite Tile 60x60 Ex. Niro Granite Bianco Luna GBL01 Silky White |  | m² | 195139 | 57490 | 252629 | 0 | 0 | 0
2 | Pas. Keramik R. Tidur |  | Granite Tile 60x60 Ex. Niro Granite Bianco Luna GBL01 Silky White |  | m² | 195139 | 57490 | 252629 | 0 | 0 | 0
3 | Pas. Keramik Studio Foto |  | Granite Tile 60x60 Ex. Niro Granite Bianco Luna GBL01 Silky White |  | m² | 195139 | 57490 | 252629 | 0 | 0 | 0
4 |  |  | Keramik 60x60 Ex. Essenza Beola Grey |  | m² | 233122 | 57490 | 290612 | 0 | 0 | 0
4 | Pas. Keramik Rooftop |  | Keramik 40x40 Ex. KIA Terrazo |  | m² | 109564 | 57490 | 167054 | 0 | 0 | 0
5 | Pas. Keramik KM/WC |  | Keramik 30x30 Ex. Roman dBorra Grey G330519 |  | m² | 146849.6061 | 57490 | 204339.6061 | 0 | 0 | 0 |  |  |  | Pas.Waterproofing Coating
6 | Pas.Waterproofing Coating |  | area beton luar di coating sika water proofing |  | m² | 51900 | 50400 | 102300 | 0 | 0 | 0
sub total Pasangan keramik Lantai 4= | [8 empty] | 0 | 0 | 0 | 1 | 76
F | Pasangan keramik Lantai Atap | [11 empty] | 77
1 | Pas.Waterproofing Coating |  | area beton luar di coating sika water proofing |  | m² | 51900 | 50400 | 102300 | 0 | 0 | 0
sub total Pasangan keramik Lantai Atap= | [8 empty] | 0 | 0 | 0 | 1 | 78
D | Pasangan Dinding Keramik Lantai 1 | [11 empty] | 79
1 | Pas. Dinding keramik KM/WC |  | Keramik Dinding 30x60 Ex. Roman dBritannia Rhombus W63843R | 124.75 | m² | 0 | 0 | 0 | 0 | 0 | 0
2 | Pas. Dinding keramik Kolam Renang |  | Keramik 30x30 Ex.Pool Tile V 4808-7 Mosaic Mozaik Kolam Keramik Kolam Renang | 20 | m² | 0 | 0 | 0 | 0 | 0 | 0
3 | Pas.Waterproofing Coating |  | area beton luar & KM/WC di coating sika water proofing | 124.75 | m² | 0 | 0 | 0 | 0 | 0 | 0
sub total Pasangan Dinding Keramik Lantai 1= | [8 empty] | 0 | 0 | 0 | 1 | 80
E | Pasangan Dinding Keramik Lantai 2 | [11 empty] | 81
1 | Pas. Dinding keramik KM/WC |  | Keramik Dinding 30x60 Ex. Roman dBritannia Rhombus W63843R | 0 | m² | 191081.5556 | 96534 | 287615.5556 | 0 | 0 | 0
2 | Pas.Waterproofing Coating |  | area beton luar & KM/WC di coating sika water proofing | 0 | m² | 51900 | 50400 | 102300 | 0 | 0 | 0
sub total Pasangan Dinding Keramik Lantai 2= | [8 empty] | 0 | 0 | 0 | 1 | 82
F | Pasangan Dinding Waterproofing Lantai Atap | [11 empty] | 83
1 | Pas. Dinding keramik KM/WC |  | Keramik Dinding 30x60 Ex. Roman dBritannia Rhombus W63843R |  | m² | 191081.5556 | 96534 | 287615.5556 | 0 | 0 | 0
1 | Pas.Waterproofing Coating |  | area beton luar & KM/WC di coating sika water proofing | 0 | m² | 51900 | 50400 | 102300 | 0 | 0 | 0
sub total Pasangan Dinding Waterproofing Lantai Atap= | [8 empty] | 0 | 0 | 0 | 1 | 82
G | Pasangan Dinding Keramik Lantai Atap | [11 empty] | 83
1 | Pas.Waterproofing Coating |  | area beton luar & KM/WC di coating sika water proofing | 0 | m² | 51900 | 50400 | 102300 | 0 | 0 | 0
sub total Pasangan Dinding Keramik Lantai Atap= | [8 empty] | 0 | 0 | 0 | 1 | 84
K | Pasangan Dinding Keramik Lantai 4 | [11 empty] | 85
1 | Pas. Dinding keramik KM/WC |  | Keramik Dinding 30x60 Ex. Roman dBritannia Rhombus W63843R |  | m² | 191081.5556 | 96534 | 287615.5556 | 0 | 0 | 0
2 | Pas.Waterproofing Coating |  | area beton luar & KM/WC di coating sika water proofing | 0 | m² | 51900 | 50400 | 102300 | 0 | 0 | 0
sub total Pasangan Dinding Keramik Lantai 4= | [8 empty] | 0 | 0 | 0 | 1 | 86
L | Pasangan Dinding Keramik Lantai Atap | [11 empty] | 87
1 | Pas.Waterproofing Coating |  | area beton luar & KM/WC di coating sika water proofing | 167 | m² | 0 | 0 | 0 | 0 | 0 | 0
sub total Pasangan Dinding Keramik Lantai Atap= | [8 empty] | 0 | 0 | 0 | 1 | 88
XI | PEKERJAAN INSTALASI LISTRIK | [11 empty] | 89
A | Lantai 1 dan Mezzanine | [11 empty] | 90 |  | TOTAL
1 | Bok sekering 12 group |  | ex Lokal | 1 | bh | 0 | 0 | 0 | 0 | 0 | 0 |  |  |  | 1
2 | Arde Pentanahan |  | Max 2 ohm, kabel BC 6 mm + Pipa Gip 0.5" | 1 | unit | 0 | 0 | 0 | 0 | 0 | 0 |  |  |  | 1
| MCB 2 Ampere |  | ex Scheneider/setara |  | bh | 0 | 0 | 0 | 0 | 0 | 0 |  |  |  | #REF!
3 | MCB 4 Ampere |  | ex Scheneider/setara |  | bh | 0 | 0 | 0 | 0 | 0 | 0 |  |  |  | #REF!
| MCB 6 Ampere |  | ex Scheneider/setara |  | bh | 0 | 0 | 0 | 0 | 0 | 0 |  |  |  | #REF!
| MCB 10 Ampere |  | ex Scheneider/setara |  | bh | 0 | 0 | 0 | 0 | 0 | 0 |  |  |  | #REF!
| MCB 16 Ampere |  | ex Scheneider/setara |  | bh | 0 | 0 | 0 | 0 | 0 | 0 |  |  |  | #REF!
3 | MCB 20 Ampere |  | ex Scheneider/setara | 1 | bh | 0 | 0 | 0 | 0 | 0 | 0 |  |  |  | #REF!
| MCB 25 Ampere |  | ex Scheneider/setara |  | bh | 0 | 0 | 0 | 0 | 0 | 0 |  |  |  | 0
| MCB 32 Ampere |  | ex Scheneider/setara |  | bh | 0 | 0 | 0 | 0 | 0 | 0 |  |  |  | 0
4 | MCB 50 Ampere |  | ex Scheneider/setara | 1 | bh | 0 | 0 | 0 | 0 | 0 | 0 |  |  |  | 1
5 | Kabel toevoer 4x10 |  | ex. Supreme 3x2.5 | 55 | m¹ | 0 | 0 | 0 | 0 | 0 | 0 |  |  |  | 55
6 | Sparing Kabel SR PLN |  | Pipa Gip diameter 1,5 inchi + tali nilon | 22 | m¹ | 0 | 0 | 0 | 0 | 0 | 0 |  |  |  | 22
7 | Instalasi Stop kontak |  | Kabel Eterna NYM 3x2,5, Include Pipa | 232.2 | m¹ | 0 | 0 | 0 | 0 | 0 | 0
8 | Instalasi Lampu dalam |  | Kabel Eterna NYM 3x1,5, Include Pipa | 384.12 | m¹ | 0 | 0 | 0 | 0 | 0 | 0
9 | Instalasi Lampu luar |  | Kabel Eterna NYM 3x1,5, Include Pipa | 381.05 | m¹ | 0 | 0 | 0 | 0 | 0 | 0
10 | Lampu Pijar 18 W |  | Philips Lampu LED 18 Watt Coolday Light | 8 | bh | 0 | 0 | 0 | 0 | 0 | 0
11 | Lampu Downlight |  | Philips LED Downlight Eridani 5W | 110 | bh | 0 | 0 | 0 | 0 | 0 | 0
12 | Lampu Pijar KM/WC 12 W |  | Philips Lampu LED 12 Watt Coolday Light | 1 | bh | 0 | 0 | 0 | 0 | 0 | 0
13 | Lampu Dinding |  | 1 set pemasangan lampu dinding | 13 | bh | 0 | 0 | 0 | 0 | 0 | 0 |  |  |  | 13
13 | Lampu Baret |  | Philips Ceiling LED 33370 10 W |  | bh | 0 | 0 | 0 | 0 | 0 | 0 |  |  |  | 0
14 | Lampu Gantung |  | Ex. Eglare Lampu Gantung Hias Cyrstal 6l | 14 | bh | 0 | 0 | 0 | 0 | 0 | 0 |  |  |  | 14
15 | Lampu Sorot Tempel |  | Fitting Sorot E 27 Lampu | 16 | bh | 0 | 0 | 0 | 0 | 0 | 0 |  |  |  | 16
16 | Lampu Kolam Renang |  | Waterway W1033 12Watt | 6 | bh | 0 | 0 | 0 | 0 | 0 | 0 |  |  |  | 6
17 | Lampu Taman + tiang |  | 1 set pemasangan lampu taman | 39 | bh | 0 | 0 | 0 | 0 | 0 | 0 |  |  |  | 39
18 | Lampu LED Strip |  | Lampu LED Strip Warna Ip20 5 meter | 257.46 | m' | 0 | 0 | 0 | 0 | 0 | 0 |  |  |  | 257.46
| Lampu LED Kotak |  | Philips downlight LED Meson Kotak 59465 13w Putih |  | bh | 0 | 0 | 0 | 0 | 0 | 0 |  |  |  | 0
18 | Lampu LED Tabung Linear |  | Phillips Lampu LED Tabung Linear 16 Watt | 0 | bh | 0 | 0 | 0 | 0 | 0 | 0 |  |  |  | 0
19 | Stop kontak |  | Ex Broco/setara | 87 | bh | 0 | 0 | 0 | 0 | 0 | 0 |  |  |  | 87
20 | Outlet Stop Kontak Water Heather |  | Ex Broco/setara | 1 | bh | 0 | 0 | 0 | 0 | 0 | 0 |  |  |  | 1
21 | Cover Penutup Stop Kontak (di area basah) |  | Ex Broco/setara | 1 | bh | 0 | 0 | 0 | 0 | 0 | 0 |  |  |  | 1
22 | Stop kontak AC |  | Ex Broco/setara | 8 | bh | 0 | 0 | 0 | 0 | 0 | 0 |  |  |  | 8
23 | Saklar Single |  | Ex Broco/setara | 6 | bh | 0 | 0 | 0 | 0 | 0 | 0 |  |  |  | 6 |  | 6 | 6
24 | Saklar Double |  | Ex Broco/setara | 13 | bh | 0 | 0 | 0 | 0 | 0 | 0 |  |  |  | 13 |  | 13 | 26
25 | Saklar Triple |  | Ex Broco/setara | 13 | bh | 0 | 0 | 0 | 0 | 0 | 0 |  |  |  | 13 |  | 13 | 39
26 | Saklar Seri Isi 4 |  | Ex Schneider/setara | 10 | bh | 0 | 0 | 0 | 0 | 0 | 0 |  |  |  | 10 |  | 10 | 40
26 | Sakelar Hotel 1 Gang |  | Ex Broco/setara | 0 | bh | 0 | 0 | 0 | 0 | 0 | 0 |  |  |  | 0 |  | 0 | 0
| Sakelar Hotel 2 Gang |  | Ex Broco/setara |  | bh | 0 | 0 | 0 | 0 | 0 | 0 |  |  |  | 0 |  | 0
| Sakelar Hotel 3 Gang |  | Ex Schneider/setara |  | bh | 0 | 0 | 0 | 0 | 0 | 0 |  |  |  | 0 |  | 0
| Pemasangan Penangkal Petir |  | Splitzen 1x30cm |  | set | 0 | 0 | 0 | 0 | 0 | 0 |  |  |  | 0 |  | 0
27 | Exhaust Fan |  | Ex KDK | 8 | bh | 0 | 0 | 0 | 0 | 0 | 0 |  |  |  | 8 |  | 8 | 111 | 94
sub total pekerjaan Instalasi Listrik = | [8 empty] | 0 | 0 | 0 | 1 | 91
B | Lantai 2 | [11 empty] | 92
1 | Bok sekering 12 group |  | ex Lokal | 0 | bh | 42000 | 59394 | 101394 | 0 | 0 | 0
| Arde Pentanahan |  | Max 2 ohm, kabel BC 6 mm + Pipa Gip 0.5" |  | unit | 3750000 | 0 | 3750000 | 0 | 0 | 0
| MCB 2 Ampere |  | ex Scheneider/setara |  | bh | 68812.8 | 33092.628 | 101905.428 | 0 | 0 | 0 |  |  |  | #REF!
2 | MCB 4 Ampere |  | ex Scheneider/setara | 0 | bh | 68812.8 | 33092.628 | 101905.428 | 0 | 0 | 0 |  |  |  | #REF!
| MCB 6 Ampere |  | ex Scheneider/setara |  | bh | 53160.8 | 33092.628 | 86253.428 | 0 | 0 | 0 |  |  |  | #REF!
| MCB 10 Ampere |  | ex Scheneider/setara |  | bh | 53160.8 | 33092.628 | 86253.428 | 0 | 0 | 0 |  |  |  | #REF!
| MCB 16 Ampere |  | ex Scheneider/setara |  | bh | 53160.8 | 33092.628 | 86253.428 | 0 | 0 | 0 |  |  |  | #REF!
3 | MCB 20 Ampere |  | ex Scheneider/setara | 0 | bh | 53160.8 | 33092.628 | 86253.428 | 0 | 0 | 0 |  |  |  | #REF!
| MCB 25 Ampere |  | ex Scheneider/setara |  | bh | 58657.8 | 33092.628 | 91750.428 | 0 | 0 | 0 |  |  |  | 534.8
4 | MCB 32 Ampere |  | ex Scheneider/setara | 0 | bh | 61164.8 | 33092.628 | 94257.428 | 0 | 0 | 0 |  |  |  | 0
| MCB 50 Ampere |  | ex Scheneider/setara |  | bh | 73130.8 | 33092.628 | 106223.428 | 0 | 0 | 0 |  |  |  | 0
| Kabel toevoer 4x10 |  | ex. Supreme 3x2.5 |  | m¹ | 16385.9 | 48100 | 64485.9 | 0 | 0 | 0
| Sparing Kabel SR PLN |  | Pipa Gip diameter 1,5 inchi + tali nilon |  | m¹ | 30000 | 30000 | 60000 | 0 | 0 | 0
5 | Instalasi Stop kontak |  | Kabel Eterna NYM 3x2,5, Include Pipa | 0 | m¹ | 13985.3984 | 48100 | 62085.3984 | 0 | 0 | 0
6 | Instalasi Lampu dalam |  | Kabel Eterna NYM 3x1,5, Include Pipa | 0 | m¹ | 11150.6236 | 48100 | 59250.6236 | 0 | 0 | 0
7 | Instalasi Lampu luar |  | Kabel Eterna NYM 3x1,5, Include Pipa | 0 | m¹ | 13995.68 | 48100 | 62095.68 | 0 | 0 | 0
| Lampu Pijar 18 W |  | Philips Lampu LED 18 Watt Coolday Light |  | bh | 183750 | 59394 | 243144 | 0 | 0 | 0
8 | Lampu Downlight |  | Philips LED Downlight Eridani 5W | 0 | bh | 60900 | 59394 | 120294 | 0 | 0 | 0
9 | Lampu Pijar KM/WC 12 W |  | Philips Lampu LED 12 Watt Coolday Light | 0 | bh | 146790 | 59394 | 206184 | 0 | 0 | 0
10 | Lampu Dinding |  | 1 set pemasangan lampu dinding | 0 | bh | 182700 | 59394 | 242094 | 0 | 0 | 0
| Lampu Baret |  | Philips Ceiling LED 33370 10 W |  | bh | 182700 | 59394 | 242094 | 0 | 0 | 0
11 | Lampu Gantung |  | Ex. Eglare Lampu Gantung Hias Cyrstal 6l | 0 | bh | 1836765 | 59394 | 1896159 | 0 | 0 | 0
12 | Lampu Sorot Tempel |  | Fitting Sorot E 27 Lampu | 0 | bh | 52395 | 59394 | 111789 | 0 | 0 | 0
| Lampu Kolam Renang |  | Astral LED 27 Watt |  | bh | 648375 | 59394 | 707769 | 0 | 0 | 0
| Lampu Taman + tiang |  | 1 set pemasangan lampu taman |  | bh | 330750 | 59394 | 390144 | 0 | 0 | 0
13 | Lampu LED Strip |  | Lampu LED Strip Warna Ip20 5 meter | 0 | m' | 16590 | 33092.628 | 49682.628 | 0 | 0 | 0
| Lampu Panel LED Papan |  | Lampu 60 x 60 cm 4000 K 48 Watt |  | bh | 103950 | 33092.628 | 137042.628 | 0 | 0 | 0 |  |  |  | 0
| Lampu Disco |  | Lampu Disco |  | bh | 179000 | 33092.628 | 212092.628 | 0 | 0 | 0 |  |  |  | 0
| Lampu LED Tabung Linear |  | Phillips Lampu LED Tabung Linear 16 Watt |  | bh | 69300 | 33092.628 | 102392.628 | 0 | 0 | 0 |  |  |  | 0
14 | Stop kontak |  | Ex Broco/setara | 0 | bh | 18235.35 | 12992 | 31227.35 | 0 | 0 | 0
| Outlet Stop Kontak Water Heather |  | Ex Broco/setara |  | bh | 33285 | 12992 | 46277 | 0 | 0 | 0
| Cover Penutup Stop Kontak (di area basah) |  | Ex Broco/setara |  | bh | 68250 | 12992 | 81242 | 0 | 0 | 0
15 | Stop kontak AC |  | Ex Broco/setara | 0 | bh | 52104.15 | 12992 | 65096.15 | 0 | 0 | 0 |  |  |  |  | 10
16 | Saklar Single |  | Ex Broco/setara | 0 | bh | 10363.5 | 12992 | 23355.5 | 0 | 0 | 0 |  |  |  |  | 0 | 0
17 | Saklar Double |  | Ex Broco/setara | 0 | bh | 14082.6 | 12992 | 27074.6 | 0 | 0 | 0 |  |  |  |  | 0 | 0
18 | Saklar Triple |  | Ex Broco/setara | 0 | bh | 18367.65 | 12992 | 31359.65 | 0 | 0 | 0 |  |  |  |  | 0 | 0
19 | Saklar Seri Isi 4 |  | Ex Schneider/setara | 0 | bh | 77307.3 | 10540 | 87847.3 | 0 | 0 | 0 |  |  |  |  | 0 | 0
20 | Sakelar Hotel 1 Gang |  | Ex Broco/setara | 0 | bh | 24612 | 8915.95 | 33527.95 | 0 | 0 | 0 |  |  |  |  | 0 | 0
| Sakelar Hotel 2 Gang |  | Ex Schneider/setara |  | bh | 33030.9 | 8915.95 | 41946.85 | 0 | 0 | 0 |  |  |  |  | 0
| Sakelar Hotel 3 Gang |  | Ex Broco/setara |  | bh | 43335.6 | 8915.95 | 52251.55 | 0 | 0 | 0 |  |  |  |  | 0
| Pemasangan Penangkal Petir |  | Splitzen 1x30cm |  | set | 3000000 | 0 | 3000000 | 0 | 0 | 0 |  |  |  |  | 0 | 0 | -12
21 | Exhaust Fan |  | Ex KDK | 0 | bh | 267750 | 59394 | 327144 | 0 | 0 | 0 |  |  |  |  | 0
sub total pekerjaan Instalasi Listrik = | [8 empty] | 0 | 0 | 0 | 1 | 93
C | Lantai Atap | [11 empty] | 94
1 | Bok sekering 12 group |  | ex Lokal | 0 | bh | 42000 | 59394 | 101394 | 0 | 0 | 0
| Arde Pentanahan |  | Max 2 ohm, kabel BC 6 mm + Pipa Gip 0.5" |  | unit | 3750000 | 0 | 3750000 | 0 | 0 | 0
| MCB 2 Ampere |  | ex Scheneider/setara |  | bh | 68812.8 | 33092.628 | 101905.428 | 0 | 0 | 0 |  |  |  | #REF!
2 | MCB 4 Ampere |  | ex Scheneider/setara | 0 | bh | 68812.8 | 33092.628 | 101905.428 | 0 | 0 | 0 |  |  |  | #REF!
| MCB 6 Ampere |  | ex Scheneider/setara |  | bh | 53160.8 | 33092.628 | 86253.428 | 0 | 0 | 0 |  |  |  | #REF!
| MCB 10 Ampere |  | ex Scheneider/setara |  | bh | 53160.8 | 33092.628 | 86253.428 | 0 | 0 | 0 |  |  |  | #REF!
| MCB 16 Ampere |  | ex Scheneider/setara |  | bh | 53160.8 | 33092.628 | 86253.428 | 0 | 0 | 0 |  |  |  | #REF!
| MCB 20 Ampere |  | ex Scheneider/setara |  | bh | 53160.8 | 33092.628 | 86253.428 | 0 | 0 | 0 |  |  |  | #REF!
| MCB 25 Ampere |  | ex Scheneider/setara |  | bh | 58657.8 | 33092.628 | 91750.428 | 0 | 0 | 0 |  |  |  | 0
| MCB 32 Ampere |  | ex Scheneider/setara |  | bh | 61164.8 | 33092.628 | 94257.428 | 0 | 0 | 0 |  |  |  | 0
| MCB 50 Ampere |  | ex Scheneider/setara |  | bh | 73130.8 | 33092.628 | 106223.428 | 0 | 0 | 0 |  |  |  | 0
| Kabel toevoer 4x10 |  | ex. Supreme 3x2.5 |  | m¹ | 16385.9 | 48100 | 64485.9 | 0 | 0 | 0
| Sparing Kabel SR PLN |  | Pipa Gip diameter 1,5 inchi + tali nilon |  | m¹ | 30000 | 30000 | 60000 | 0 | 0 | 0
3 | Instalasi Stop kontak |  | Kabel Eterna NYM 3x2,5, Include Pipa | 0 | m¹ | 13985.3984 | 48100 | 62085.3984 | 0 | 0 | 0
4 | Instalasi Lampu dalam |  | Kabel Eterna NYM 3x1,5, Include Pipa | 0 | m¹ | 11150.6236 | 48100 | 59250.6236 | 0 | 0 | 0
5 | Instalasi Lampu luar |  | Kabel Eterna NYM 3x1,5, Include Pipa | 0 | m¹ | 13995.68 | 48100 | 62095.68 | 0 | 0 | 0
6 | Lampu Pijar 18 W |  | Philips Lampu LED 18 Watt Coolday Light | 0 | bh | 183750 | 59394 | 243144 | 0 | 0 | 0
7 | Lampu Downlight |  | Philips LED Downlight Eridani 5W | 0 | bh | 60900 | 59394 | 120294 | 0 | 0 | 0
| Lampu Pijar KM/WC 12 W |  | Philips Lampu LED 12 Watt Coolday Light |  | bh | 146790 | 59394 | 206184 | 0 | 0 | 0
| Lampu Dinding |  | 1 set pemasangan lampu dinding |  | bh | 182700 | 59394 | 242094 | 0 | 0 | 0
| Lampu Baret |  | Philips Ceiling LED 33370 10 W |  | bh | 182700 | 59394 | 242094 | 0 | 0 | 0
| Lampu Gantung |  | Ex. Eglare Lampu Gantung Hias Cyrstal 6l |  | bh | 1836765 | 59394 | 1896159 | 0 | 0 | 0
| Lampu Sorot Tempel |  | Fitting Sorot E 27 Lampu |  | bh | 52395 | 59394 | 111789 | 0 | 0 | 0
| Lampu Kolam Renang |  | Astral LED 27 Watt |  | bh | 648375 | 59394 | 707769 | 0 | 0 | 0
| Lampu Taman + tiang |  | 1 set pemasangan lampu taman |  | bh | 330750 | 59394 | 390144 | 0 | 0 | 0
| Lampu LED Strip |  | Lampu LED Strip Warna Ip20 5 meter |  | m' | 16590 | 33092.628 | 49682.628 | 0 | 0 | 0
| Lampu Panel LED Papan |  | Lampu 60 x 60 cm 4000 K 48 Watt |  | bh | 103950 | 33092.628 | 137042.628 | 0 | 0 | 0 |  |  |  | 0
| Lampu LED Tabung Linear |  | Phillips Lampu LED Tabung Linear 16 Watt |  | bh | 69300 | 33092.628 | 102392.628 | 0 | 0 | 0 |  |  |  | 0
8 | Stop kontak |  | Ex Broco/setara | 0 | bh | 18235.35 | 12992 | 31227.35 | 0 | 0 | 0
| Outlet Stop Kontak Water Heather |  | Ex Broco/setara |  | bh | 33285 | 12992 | 46277 | 0 | 0 | 0
9 | Cover Penutup Stop Kontak (di area basah) |  | Ex Broco/setara | 0 | bh | 68250 | 12992 | 81242 | 0 | 0 | 0
| Stop kontak AC |  | Ex Broco/setara |  | bh | 52104.15 | 12992 | 65096.15 | 0 | 0 | 0
10 | Saklar Single |  | Ex Broco/setara | 0 | bh | 10363.5 | 12992 | 23355.5 | 0 | 0 | 0
| Saklar Double |  | Ex Broco/setara | 0 | bh | 14082.6 | 12992 | 27074.6 | 0 | 0 | 0
11 | Saklar Triple |  | Ex Broco/setara | 0 | bh | 18367.65 | 12992 | 31359.65 | 0 | 0 | 0
| Saklar Seri Isi 4 |  | Ex Schneider/setara | 0 | bh | 77307.3 | 10540 | 87847.3 | 0 | 0 | 0
12 | Sakelar Hotel 1 Gang |  | Ex Broco/setara | 0 | bh | 24612 | 8915.95 | 33527.95 | 0 | 0 | 0
| Sakelar Hotel 2 Gang |  | Ex Schneider/setara |  | bh | 33030.9 | 8915.95 | 41946.85 | 0 | 0 | 0
| Sakelar Hotel 3 Gang |  | Ex Broco/setara |  | bh | 43335.6 | 8915.95 | 52251.55 | 0 | 0 | 0
| Pemasangan Penangkal Petir |  | Splitzen 1x30cm |  | set | 3500000 | 0 | 3500000 | 0 | 0 | 0
| Exhaust Fan |  | Ex KDK |  | bh | 267750 | 59394 | 327144 | 0 | 0 | 0
sub total pekerjaan Instalasi Listrik = | [8 empty] | 0 | 0 | 0 | 1 | 95
D | Lantai Atap | [11 empty] | 96
| Bok sekering 12 group |  | ex Lokal |  | bh | 42000 | 59394 | 101394 | 0 | 0 | 0
| Arde Pentanahan |  | Max 2 ohm, kabel BC 6 mm + Pipa Gip 0.5" |  | unit | 3750000 | 0 | 3750000 | 0 | 0 | 0
| MCB 2 Ampere |  | ex Scheneider/setara |  | bh | 68812.8 | 33092.628 | 101905.428 | 0 | 0 | 0 |  |  |  | #REF!
1 | MCB 4 Ampere |  | ex Scheneider/setara |  | bh | 68812.8 | 33092.628 | 101905.428 | 0 | 0 | 0 |  |  |  | #REF!
2 | MCB 6 Ampere |  | ex Scheneider/setara |  | bh | 53160.8 | 33092.628 | 86253.428 | 0 | 0 | 0 |  |  |  | #REF!
| MCB 10 Ampere |  | ex Scheneider/setara |  | bh | 53160.8 | 33092.628 | 86253.428 | 0 | 0 | 0 |  |  |  | #REF!
| MCB 16 Ampere |  | ex Scheneider/setara |  | bh | 53160.8 | 33092.628 | 86253.428 | 0 | 0 | 0 |  |  |  | #REF!
| MCB 20 Ampere |  | ex Scheneider/setara |  | bh | 53160.8 | 33092.628 | 86253.428 | 0 | 0 | 0 |  |  |  | #REF!
| MCB 25 Ampere |  | ex Scheneider/setara |  | bh | 58657.8 | 33092.628 | 91750.428 | 0 | 0 | 0 |  |  |  | 0
| MCB 32 Ampere |  | ex Scheneider/setara |  | bh | 61164.8 | 33092.628 | 94257.428 | 0 | 0 | 0 |  |  |  | 0
| MCB 50 Ampere |  | ex Scheneider/setara |  | bh | 73130.8 | 33092.628 | 106223.428 | 0 | 0 | 0 |  |  |  | 0
| Kabel toevoer 4x10 |  | ex. Supreme 3x2.5 |  | m¹ | 16385.9 | 48100 | 64485.9 | 0 | 0 | 0
| Sparing Kabel SR PLN |  | Pipa Gip diameter 1,5 inchi + tali nilon |  | m¹ | 30000 | 30000 | 60000 | 0 | 0 | 0
3 | Instalasi Stop kontak |  | Kabel Eterna NYM 3x2,5, Include Pipa |  | m¹ | 13985.3984 | 48100 | 62085.3984 | 0 | 0 | 0
4 | Instalasi Lampu dalam |  | Kabel Eterna NYM 3x1,5, Include Pipa |  | m¹ | 11150.6236 | 48100 | 59250.6236 | 0 | 0 | 0
5 | Instalasi Lampu luar |  | Kabel Eterna NYM 3x1,5, Include Pipa |  | m¹ | 13995.68 | 48100 | 62095.68 | 0 | 0 | 0
| Lampu Pijar 18 W |  | Philips Lampu LED 18 Watt Coolday Light |  | bh | 183750 | 59394 | 243144 | 0 | 0 | 0
6 | Lampu Downlight |  | Philips LED Downlight Eridani 5W |  | bh | 60900 | 59394 | 120294 | 0 | 0 | 0
| Lampu Pijar KM/WC 12 W |  | Philips Lampu LED 12 Watt Coolday Light |  | bh | 146790 | 59394 | 206184 | 0 | 0 | 0
| Lampu Dinding |  | 1 set pemasangan lampu dinding |  | bh | 182700 | 59394 | 242094 | 0 | 0 | 0
| Lampu Baret |  | Philips Ceiling LED 33370 10 W |  | bh | 182700 | 59394 | 242094 | 0 | 0 | 0
| Lampu Gantung |  | Ex. Eglare Lampu Gantung Hias Cyrstal 6l |  | bh | 1836765 | 59394 | 1896159 | 0 | 0 | 0
| Lampu Sorot Tempel |  | Fitting Sorot E 27 Lampu |  | bh | 52395 | 59394 | 111789 | 0 | 0 | 0
| Lampu Kolam Renang |  | Astral LED 27 Watt |  | bh | 648375 | 59394 | 707769 | 0 | 0 | 0
7 | Lampu Taman + tiang |  | 1 set pemasangan lampu taman |  | bh | 330750 | 59394 | 390144 | 0 | 0 | 0
| Lampu LED Strip |  | Lampu LED Strip Warna Ip20 5 meter |  | m' | 16590 | 33092.628 | 49682.628 | 0 | 0 | 0
| Lampu Panel LED Papan |  | Lampu 60 x 60 cm 4000 K 48 Watt |  | bh | 103950 | 33092.628 | 137042.628 | 0 | 0 | 0 |  |  |  | 0
| Lampu LED Tabung Linear |  | Phillips Lampu LED Tabung Linear 16 Watt |  | bh | 69300 | 33092.628 | 102392.628 | 0 | 0 | 0 |  |  |  | 0
8 | Stop kontak |  | Ex Broco/setara |  | bh | 18235.35 | 12992 | 31227.35 | 0 | 0 | 0
| Outlet Stop Kontak Water Heather |  | Ex Broco/setara |  | bh | 33285 | 12992 | 46277 | 0 | 0 | 0
| Cover Penutup Stop Kontak (di area basah) |  | Ex Broco/setara |  | bh | 37500 | 12992 | 50492 | 0 | 0 | 0
| Stop kontak AC |  | Ex Broco/setara |  | bh | 52104.15 | 12992 | 65096.15 | 0 | 0 | 0
9 | Saklar Single |  | Ex Broco/setara |  | bh | 10363.5 | 12992 | 23355.5 | 0 | 0 | 0
10 | Saklar Double |  | Ex Broco/setara |  | bh | 14082.6 | 12992 | 27074.6 | 0 | 0 | 0
| Saklar Triple |  | Ex Broco/setara |  | bh | 18367.65 | 12992 | 31359.65 | 0 | 0 | 0
| Saklar Seri Isi 4 |  | Ex Schneider/setara |  | bh | 77307.3 | 10540 | 87847.3 | 0 | 0 | 0
| Sakelar Hotel 1 Gang |  | Ex Broco/setara |  | bh | 24612 | 8915.95 | 33527.95 | 0 | 0 | 0
| Sakelar Hotel 2 Gang |  | Ex Schneider/setara |  | bh | 33030.9 | 8915.95 | 41946.85 | 0 | 0 | 0
| Sakelar Hotel 3 Gang |  | Ex Broco/setara |  | bh | 43335.6 | 8915.95 | 52251.55 | 0 | 0 | 0
| Pemasangan Penangkal Petir |  | Splitzen 1x30cm |  | set | 3000000 | 0 | 3000000 | 0 | 0 | 0
| Exhaust Fan |  | Ex KDK |  | bh | 267750 | 59394 | 327144 | 0 | 0 | 0
sub total pekerjaan Instalasi Listrik = | [8 empty] | 0 | 0 | 0 | 1 | 97
E | Lantai 4 | [11 empty] | 98
1 | Bok sekering 12 group |  | ex Lokal |  | bh | 42000 | 59394 | 101394 | 0 | 0 | 0
| Arde Pentanahan |  | Max 2 ohm, kabel BC 6 mm + Pipa Gip 0.5" |  | unit | 3750000 | 0 | 3750000 | 0 | 0 | 0
| MCB 2 Ampere |  | ex Scheneider/setara |  | bh | 68812.8 | 33092.628 | 101905.428 | 0 | 0 | 0 |  |  |  | #REF!
2 | MCB 4 Ampere |  | ex Scheneider/setara |  | bh | 68812.8 | 33092.628 | 101905.428 | 0 | 0 | 0 |  |  |  | #REF!
| MCB 6 Ampere |  | ex Scheneider/setara |  | bh | 53160.8 | 33092.628 | 86253.428 | 0 | 0 | 0 |  |  |  | #REF!
3 | MCB 10 Ampere |  | ex Scheneider/setara |  | bh | 53160.8 | 33092.628 | 86253.428 | 0 | 0 | 0 |  |  |  | #REF!
| MCB 16 Ampere |  | ex Scheneider/setara |  | bh | 53160.8 | 33092.628 | 86253.428 | 0 | 0 | 0 |  |  |  | #REF!
| MCB 20 Ampere |  | ex Scheneider/setara |  | bh | 53160.8 | 33092.628 | 86253.428 | 0 | 0 | 0 |  |  |  | #REF!
| MCB 25 Ampere |  | ex Scheneider/setara |  | bh | 58657.8 | 33092.628 | 91750.428 | 0 | 0 | 0 |  |  |  | 0
| MCB 32 Ampere |  | ex Scheneider/setara |  | bh | 61164.8 | 33092.628 | 94257.428 | 0 | 0 | 0 |  |  |  | 0
| MCB 50 Ampere |  | ex Scheneider/setara |  | bh | 73130.8 | 33092.628 | 106223.428 | 0 | 0 | 0 |  |  |  | 0
| Kabel toevoer 4x10 |  | ex. Supreme 3x2.5 |  | m¹ | 16385.9 | 48100 | 64485.9 | 0 | 0 | 0
| Sparing Kabel SR PLN |  | Pipa Gip diameter 1,5 inchi + tali nilon |  | m¹ | 30000 | 30000 | 60000 | 0 | 0 | 0
4 | Instalasi Stop kontak |  | Kabel Eterna NYM 3x2,5, Include Pipa |  | m¹ | 13985.3984 | 48100 | 62085.3984 | 0 | 0 | 0
5 | Instalasi Lampu dalam |  | Kabel Eterna NYM 3x1,5, Include Pipa |  | m¹ | 11150.6236 | 48100 | 59250.6236 | 0 | 0 | 0
6 | Instalasi Lampu luar |  | Kabel Eterna NYM 3x1,5, Include Pipa |  | m¹ | 13995.68 | 48100 | 62095.68 | 0 | 0 | 0
5 | Lampu Pijar 18 W |  | Philips Lampu LED 18 Watt Coolday Light |  | bh | 183750 | 59394 | 243144 | 0 | 0 | 0
7 | Lampu Downlight |  | Philips LED Downlight Eridani 5W |  | bh | 60900 | 59394 | 120294 | 0 | 0 | 0
8 | Lampu Pijar KM/WC 12 W |  | Philips Lampu LED 12 Watt Coolday Light |  | bh | 146790 | 59394 | 206184 | 0 | 0 | 0
| Lampu Dinding |  | 1 set pemasangan lampu dinding |  | bh | 182700 | 59394 | 242094 | 0 | 0 | 0
| Lampu Baret |  | Philips Ceiling LED 33370 10 W |  | bh | 182700 | 59394 | 242094 | 0 | 0 | 0
| Lampu Gantung |  | Ex. Eglare Lampu Gantung Hias Cyrstal 6l |  | bh | 1836765 | 59394 | 1896159 | 0 | 0 | 0
| Lampu Sorot Tempel |  | Fitting Sorot E 27 Lampu |  | bh | 52395 | 59394 | 111789 | 0 | 0 | 0
| Lampu Kolam Renang |  | Astral LED 27 Watt |  | bh | 648375 | 59394 | 707769 | 0 | 0 | 0
9 | Lampu Taman + tiang |  | 1 set pemasangan lampu taman |  | bh | 330750 | 59394 | 390144 | 0 | 0 | 0
| Lampu LED Strip |  | Lampu LED Strip Warna Ip20 5 meter |  | m' | 16590 | 33092.628 | 49682.628 | 0 | 0 | 0
| Lampu Panel LED Papan |  | Lampu 60 x 60 cm 4000 K 48 Watt |  | bh | 103950 | 33092.628 | 137042.628 | 0 | 0 | 0 |  |  |  | 0
| Lampu LED Tabung Linear |  | Phillips Lampu LED Tabung Linear 16 Watt |  | bh | 69300 | 33092.628 | 102392.628 | 0 | 0 | 0 |  |  |  | 0
10 | Stop kontak |  | Ex Broco/setara |  | bh | 18235.35 | 12992 | 31227.35 | 0 | 0 | 0
| Outlet Stop Kontak Water Heather |  | Ex Broco/setara |  | bh | 18235.35 | 12992 | 31227.35 | 0 | 0 | 0
11 | Cover Penutup Stop Kontak (di area basah) |  | Ex Broco/setara |  | bh | 68250 | 12992 | 81242 | 0 | 0 | 0
12 | Stop kontak AC |  | Ex Broco/setara |  | bh | 52104.15 | 12992 | 65096.15 | 0 | 0 | 0
13 | Saklar Single |  | Ex Broco/setara |  | bh | 10363.5 | 12992 | 23355.5 | 0 | 0 | 0
14 | Saklar Double |  | Ex Broco/setara |  | bh | 14082.6 | 12992 | 27074.6 | 0 | 0 | 0
15 | Saklar Triple |  | Ex Broco/setara |  | bh | 18367.65 | 12992 | 31359.65 | 0 | 0 | 0
| Saklar Seri Isi 4 |  | Ex Schneider/setara |  | bh | 77307.3 | 10540 | 87847.3 | 0 | 0 | 0
16 | Sakelar Hotel 1 Gang |  | Ex Broco/setara |  | bh | 24612 | 8915.95 | 33527.95 | 0 | 0 | 0
| Sakelar Hotel 2 Gang |  | Ex Schneider/setara |  | bh | 33030.9 | 8915.95 | 41946.85 | 0 | 0 | 0
| Sakelar Hotel 3 Gang |  | Ex Broco/setara |  | bh | 43335.6 | 8915.95 | 52251.55 | 0 | 0 | 0
| Pemasangan Penangkal Petir |  | Splitzen 1x30cm |  | set | 3000000 | 0 | 3000000 | 0 | 0 | 0
17 | Exhaust Fan |  | Ex KDK |  | bh | 267750 | 59394 | 327144 | 0 | 0 | 0
sub total pekerjaan Instalasi Listrik = | [8 empty] | 0 | 0 | 0 | 1 | 99
D | Instalasi Telepon + Instalasi TV | [11 empty] | 100
1 | Instalasi Telpon |  | Kabel ITC | 0 | m¹ | 4578.125 | 48100 | 52678.125 | 0 | 0 | 0
2 | Sparing Kabel Telephon dari pagar ke KTB |  |  | 0 | m¹ | 22500 | 22500 | 45000 | 0 | 0 | 0
1 | Instalasi antena TV |  | Kabel Coaxial | 40 | m¹ | 0 | 0 | 0 | 0 | 0 | 0
4 | Pasang Output Telpon |  | Ex Broco | 0 | bh | 57750 | 33092.628 | 90842.628 | 0 | 0 | 0
2 | Pasang Antena UHF TV |  |  | 0 | bh | 168000 | 59394 | 227394 | 0 | 0 | 0
2 | Pasang Spliter |  | Spliter 6 port | 5 | bh | 0 | 0 | 0 | 0 | 0 | 0
Sub Total Pekerjaan Instalasi Telepon + Instalasi TV = | [8 empty] | 0 | 0 | 0 | 1 | 101
XII | PEKERJAAN PENGECATAN | [11 empty] | 102
A | Lantai 1 | [11 empty] | 103 |  | TOTAL
1 | Menggosok/mengupas cat tembok lama |  |  | 0 | m² | 1325 | 20850 | 22175 | 0 | 0 | 0
1 | Cat dinding dalam interior |  | ex Dulux/ Setara | 1356.488 | m² | 0 | 0 | 0 | 0 | 0 | 0 |  |  |  | 1356.488
2 | Cat dinding luar eksterior |  | ex Dulux/ Setara | 425.112 | m² | 0 | 0 | 0 | 0 | 0 | 0 |  |  |  | 425.112
3 | Cat plafond gypsum |  | ex Dulux/ Setara | 534.8 | m² | 0 | 0 | 0 | 0 | 0 | 0 |  |  |  | 534.8
4 | Cat list gypsum |  | ex Dulux setara | 0 | m¹ | 33340 | 14321 | 47661 | 0 | 0 | 0 |  |  |  | 0
Sub Total pekerjaan pengecatan Lantai 1= | [8 empty] | 0 | 0 | 0 | 1 | 104
B | Lantai 2 | [11 empty] | 105
1 | Menggosok/mengupas cat tembok lama |  |  | 0 | m² | 1325 | 20850 | 22175 | 0 | 0 | 0
1 | Cat dinding dalam interior |  | ex Dulux/ Setara | 0 | m² | 27332.9 | 14321 | 41653.9 | 0 | 0 | 0
2 | Cat dinding luar eksterior |  | ex Dulux/ Setara | 0 | m² | 29874.4 | 14321 | 44195.4 | 0 | 0 | 0
3 | Cat plafond gypsum |  | ex Dulux/ Setara | 0 | m² | 33340 | 14321 | 47661 | 0 | 0 | 0
4 | Cat list gypsum |  | ex Dulux setara | 0 | m¹ | 33340 | 14321 | 47661 | 0 | 0 | 0
Sub Total pekerjaan pengecatan Lantai 2= | [8 empty] | 0 | 0 | 0 | 1 | 106
C | Lantai Atap | [11 empty] | 107
1 | Menggosok/mengupas cat tembok lama |  |  | 0 | m² | 1325 | 20850 | 22175 | 0 | 0 | 0
1 | Cat dinding dalam interior |  | ex Dulux/ Setara | 0 | m² | 27332.9 | 14321 | 41653.9 | 0 | 0 | 0
2 | Cat dinding luar eksterior |  | ex Dulux/ Setara | 0 | m² | 29874.4 | 14321 | 44195.4 | 0 | 0 | 0
3 | Cat plafond gypsum |  | ex Dulux/ Setara | 0 | m² | 33340 | 14321 | 47661 | 0 | 0 | 0
4 | Cat list gypsum |  | ex Dulux setara | 0 | m¹ | 33340 | 14321 | 47661 | 0 | 0 | 0
Sub Total pekerjaan pengecatan Lantai Atap= | [8 empty] | 0 | 0 | 0 | 1 | 108
D | Lantai Atap | [11 empty] | 109
1 | Menggosok/mengupas cat tembok lama |  |  | 0 | m² | 1325 | 20850 | 22175 | 0 | 0 | 0
1 | Cat dinding dalam interior |  | ex Dulux/ Setara | 0 | m² | 27332.9 | 14321 | 41653.9 | 0 | 0 | 0
2 | Cat dinding luar eksterior |  | ex Dulux/ Setara | 0 | m² | 29874.4 | 14321 | 44195.4 | 0 | 0 | 0
3 | Cat plafond gypsum |  | ex Dulux/ Setara | 0 | m² | 33340 | 14321 | 47661 | 0 | 0 | 0
4 | Cat list gypsum |  | ex Dulux / Setara | 0 | m¹ | 33340 | 14321 | 47661 | 0 | 0 | 0
Sub Total pekerjaan pengecatan Lantai Atap= | [8 empty] | 0 | 0 | 0 | 1 | 110
E | Lantai 4 | [11 empty] | 111
1 | Menggosok/mengupas cat tembok lama |  |  | 0 | m² | 1325 | 20850 | 22175 | 0 | 0 | 0
1 | Cat dinding dalam interior |  | ex Dulux / Setara | 0 | m² | 27332.9 | 14321 | 41653.9 | 0 | 0 | 0
2 | Cat dinding luar eksterior |  | ex Dulux / Setara | 0 | m² | 29874.4 | 14321 | 44195.4 | 0 | 0 | 0
3 | Cat plafond gypsum |  | ex Dulux / Setara | 0 | m² | 33340 | 14321 | 47661 | 0 | 0 | 0
4 | Cat list gypsum |  | ex Dulux setara | 0 | m¹ | 33340 | 14321 | 47661 | 0 | 0 | 0
Sub Total pekerjaan pengecatan Lantai 4= | [8 empty] | 0 | 0 | 0 | 1 | 112
F | Lantai Atap | [11 empty] | 113
1 | Menggosok/mengupas cat tembok lama |  |  | 0 | m² | 1325 | 20850 | 22175 | 0 | 0 | 0
1 | Cat dinding dalam interior |  | ex Dulux / Setara | 0 | m² | 27332.9 | 14321 | 41653.9 | 0 | 0 | 0
1 | Cat dinding luar eksterior |  | ex Dulux / Setara | 0 | m² | 29874.4 | 14321 | 44195.4 | 0 | 0 | 0
Sub Total pekerjaan pengecatan Lantai Atap= | [8 empty] | 0 | 0 | 0 | 1 | 114
XIII | PEKERJAAN LAIN-LAIN | [11 empty] | 115
1 | Pas. Railing Tangga |  | Railing Besi Minimalis | 0 | m² | 900000 | 0 | 900000 | 0 | 0 | 0
| Pas. Railing Void |  | Railing Besi Minimalis |  | m² | 850000 | 0 | 850000 | 0 | 0 | 0
| Pas. Railing Tangga |  | Railing Kaca Temperred 10 mm |  | m² | 1850000 | 0 | 1850000 | 0 | 0 | 0
| Pas. Railing Balkon |  | Railing Kaca Temperred 10 mm |  | m² | 1850000 | 0 | 1850000 | 0 | 0 | 0
| Pas. Railing Void |  | Railing Kaca Temperred 10 mm |  | m² | 1850000 | 0 | 1850000 | 0 | 0 | 0
| Pas. Railing Tangga |  | Railing Besi Tempa |  | m² | 2750000 | 0 | 2750000 | 0 | 0 | 0
| Pas. Railing Balkon |  | Railing Besi Tempa |  | m² | 2500000 | 0 | 2500000 | 0 | 0 | 0
| Pas. Railing Void |  | Railing Besi Tempa |  | m² | 2500000 | 0 | 2500000 | 0 | 0 | 0
1 | Pas. Gerbang |  | Pagar Besi Minimalis | 18 | m² | 0 | 0 | 0 | 0 | 0 | 0
| Pas. Kisi Kisi Besi |  | Kisi-Kisi Besi Plat 1,2 mm |  | m² | 1100000 | 0 | 1100000 | 0 | 0 | 0
| Pas. Sunscreen Hollow |  | Besi Hollow 50x100x1,4 mm |  | m² | 629122.5096 | 0 | 629122.5096 | 0 | 0 | 0
| Pas. Railing Pagar |  | Besi Hollow 50x100x1,4 mm |  | m² | 629122.5096 | 0 | 629122.5096 | 0 | 0 | 0
| Pembuatan Tangga Putar |  | Tangga putar besi (spiral) |  | m' | 1750000 | 0 | 1750000 | 0 | 0 | 0
| Pembuatan Tangga Besi |  | Tangga Pipa Besi |  | m' | 500000 | 0 | 500000 | 0 | 0 | 0
| Baja WF atap Skylight Carport |  | Baja WF 150 x 75 x 5 x 7 mm |  | m' | 168793.35 | 46034.55 | 214827.9 | 0 | 0 | 0
| Pas. Besi Pegangan |  | Hollow 50 x 50 x 1,4 mm |  | m' | 124083.3333 | 123288 | 247371.3333 | 0 | 0 | 0
| Pasangan dinding roster beton |  |  |  | m² | 262610 | 61200 | 323810 | 0 | 0 | 0
| Pasangan dinding glassblock |  | Glassblock 20 x 20 cm |  | m² | 600110 | 61200 | 661310 | 0 | 0 | 0
| Pasangan dinding batu palimanan |  | Batu palimanan |  | m² | 175860 | 151670 | 327530 | 0 | 0 | 0
3 | Pasangan dinding Keramik 25x40 |  | Ex. Gemilang Fiorentina Beige | 0 | m² | 67136 | 151670 | 218806 | 0 | 0 | 0
| Pasangan dinding WPC |  | Dinding Parket WPC |  | m² | 436579.8276 | 151670 | 588249.8276 | 0 | 0 | 0
| Pasangan dinding Batu Alam |  | Batu Alam Susun Sirih |  | m² | 157485 | 151670 | 309155 | 0 | 0 | 0
| Pasangan dinding Batu Alam |  | Batu Alam Candi Hitam |  | m² | 100417.5 | 151670 | 252087.5 | 0 | 0 | 0
| Pasangan dinding Batu Alam |  | Batu Paras Jogja |  | m² | 131235 | 151670 | 282905 | 0 | 0 | 0
| Pasangan Keramik 30x60 |  | Ex. Habitat Brescia Gris |  | m² | 138636 | 151670 | 290306 | 0 | 0 | 0
4 | Pasangan Keramik 15x80 Motif Kayu |  | Ex. Torch 158016 | 0 | m² | 166636 | 151670 | 318306 | 0 | 0 | 0
| Pasangan Keramik 30x60 Motif Marmer Hitam |  | Ex. Roman dPortoro Black W63456R |  | m² | 191080.4444 | 151670 | 342750.4444 | 0 | 0 | 0
| Pas. Kaca Temperred 8 mm |  |  |  | m² | 385000 | 28434 | 413434 | 0 | 0 | 0
| List Profilan Kusen |  |  | 0 | m' | 11137.5 | 16090 | 27227.5 | 0 | 0 | 0
| Pembuatan List Profil |  |  |  | m' | 80000 | 0 | 80000 | 0 | 0 | 0
5 | Anti Rayap Tanah |  |  | 0 | m² | 18750 | 18750 | 37500 | 0 | 0 | 0
| Nomer Rumah |  | Stainless Steel Hairline 20x20x2 mm |  | unit | 375000 | 0 | 375000 | 0 | 0 | 0
| Pas. Kawat Harmonica |  | Kawat Harmonica |  | m² | 31830 | 32200 | 64030 | 0 | 0 | 0
| Cutting Plat CNC |  | Cutting Plat Besi 2 mm |  | m² | 114240 | 350000 | 464240 | 0 | 0 | 0
| Pas. Rolling Door |  | Rolling Door Besi |  | m² | 305700 | 0 | 305700 | 0 | 0 | 0
6 | Pembuatan Taman |  | Rumput dengan tanaman hias | 0 | Ls | 3000000 | 0 | 3000000 | 0 | 0 | 0
| Pagar Besi BRC |  | Besi BRC |  | m² | 55169.8369 | 27400 | 82569.8369 | 0 | 0 | 0
Sub Total Pekerjaan Lain - Lain = | [8 empty] | 0 | 0 | 0 | 1 | 116
TOTAL = | [8 empty] | 0 | 0 | 0
0
[6 empty] | TOTAL HARGA MATERIAL |  | 0
[6 empty] | TOTAL HARGA UPAH |  | 0
[6 empty] | TOTAL HARGA MATERIAL + UPAH |  | 0
#DIV/0!
12500
Note on A120: IDC PC-01: next
Note on B165: IDC PC-01: next
Note on B166: IDC PC-01: next
Note on A201: IDC PC-01: ada kolom k8 pakai baja wf
Note on E416: User:
Note on A433: IDC PC-01: next
Note on E435: IDC PC-01: next
Note on P446: User: UBAH
Note on P448: IDC PC-01: next
Note on A496: IDC PC-01: next
Note on B637: IDC PC-01: groundtank ganti koncvensional, septictank biotank, jalur air bekas ke belakang.
Note on E644: IDC PC-01: next
Note on B932: IDC PC-01: next
Note on A985: IDC PC-01: next
Note on E1017: IDC PC-01:
Note on E1061: IDC PC-01:
Note on A1251: IDC PC-01: next
Note on E1270: IDC PC-01: next

## HARGA SATUAN PEKERJAAN (hidden)
DAFTAR HARGA SATUAN PEKERJAAN
NO | URAIAN PEKERJAAN | HARGA (Rp)
A. | PEKERJAAN PERSIAPAN
1 | 1 M' Pagar Sementara Seng Gelombang Tinggi 2 m | 340923
2 | 1 M2 Pengukuran Dan Pasang Bouwplank | 72542
3 | 1 M2 Pembuatan Kantor Sementara dgn Lantai Diplester | 2554313
4 | 1 M2 Pembuatan Gudang Semen dan Alat-alat | 2191170
5 | 1 M2 Pembuatan Bedeng Buruh | 2010466
6 | 1 M2 Membersihkan Lapangan dan Perataan | 22600
7 | 1 M3 Bongkaran Beton Bertulang | 966652
8 | 1 M3 Bongkaran Dinding Tembok Bata Merah | 912652
9 | 1 M2 Steiger Werk / perancah dari Bambu | 70610
B. | PEKERJAAN TANAH
1 | 1 M3 Galian Tanah Biasa sedalam 1 m | 61600
2 | 1 M3 Galian Tanah Biasa Sedalam 2 m | 80896
3 | 1 M1 Galian Tanah Manual Strauspile dia - 30 cm | 75000
4 | 1 M1 Galian Tanah mesin minicrane Strauspile dia - 30 cm | 120000
5 | 1 M3 Pembuangan Tanah sejauh 150 m | 79176
6 | 1 M3 Urugan Kembali | 29532
7 | 1 M3 Pemadatan Tanah | 77000
8 | 1 M3 Urugaan Pasir | 246600
9 | 1 M3 Urugan Sirtu | 386500
10 | 1 M3 Urugan Tanah Pilihan | 344500
C. | PEKERJAAN PONDASI
1 | 1 M3 Pasang Pondasi Batu kali adk 1pc : 5ps | 975024
2 | 1 M3 Pasang Pondasi Batu Kosong (aanstamping) | 609630
3 | 1 Titik Pemasangan Straus pile (30x30) cm kedalaman 3 meter | 705971
4 | 1 Titik Pemasangan Straus pile (30x30) cm kedalaman 6 meter | 1411941
5 | 1 Titik Pemasangan Straus pile (30x30) cm kedalaman 12,5 meter | 2965077
6 | 1 M' Memancang Tiang Pancang Beton Tulang | 132017
7 | 1 Buah Memotong Tiang Pancang (40x40) cm Beton Tulang | 674217
8 | 1 M' Menyambung Tiang Pancang Beton Bertulang | 710798
9 | 1 M3 Pasang Rollag Batu Bata Press 1 Pc : 5 Ps | 988991
10 | 1 Buah Tiang Pancang 20X20 cm ( 6 meter ) | 147000
D. | PEKERJAAN BETON
1 | 1 Kg Pembesian Dengan Besi Polos/ulir | 11611
2 | 1 M2 Pembesian Weirmesh M8 | 82570
3 | 1 M2 Pasang Bekesting Untuk Pondasi Pile Cap | 173613
4 | 1 M2 Pasang Bekesting Untuk Pondasi | 173613
5 | 1 M2 Pasang Bekisting Untuk Sloof | 175256
6 | 1 M2 Pasang Bekesting Untuk Kolom | 298356
7 | 1 M2 Pasang Bekesting Untuk Balok | 336156
8 | 1 M2 Pasang Bekesting Untuk Lantai | 451500
9 | 1 M2 Pasang Bekesting Untuk Tangga | 308856
10 | 1 M2 Pasang Bekesting Untuk Dinding | 341000
11 | 1 M2 Pasang Bondex | 128681
12 | 1 M3 Membuat Beton Cor Mutu K-125 | 1180623
13 | 1 M3 Membuat Beton Cor Mutu K-200 | 1285360
14 | 1 M3 Membuat Beton Cor Mutu K-225 | 1354727
15 | 1 M3 Membuat Beton Cor Mutu K-250 | 1370720
16 | 1 M3 Membuat Beton Cor Mutu K-275 | 1399025
17 | 1 M3 Membuat Beton Cor Mutu K-300 | 1407302
18 | 1 M3 Ready mix Beton Cor Mutu K-200 | 1256800
19 | 1 M3 Ready mix Beton Cor Mutu K-250 | 1298800
20 | 1 M3 Ready mix Beton Cor Mutu K-300 | 1351300
21 | 1 Kg Pembesian Dengan Besi Polos diameter 8 mm | 11350
22 | 1 Kg Pembesian Dengan Besi Polos diameter 10 mm | 11148
23 | 1 Kg Pembesian Dengan Besi Polos diameter 12 mm | 10996
24 | 1 Kg Pembesian Dengan Besi Ulir diameter 10 mm | 12042
25 | 1 Kg Pembesian Dengan Besi Ulir diameter 13 mm | 11611
26 | 1 Kg Pembesian Dengan Besi Ulir diameter 16 mm | 11525
27 | 1 Kg Pembesian Dengan Besi Ulir diameter 19 mm | 19326
28 | 1 m' Pemasangan baja WF 250 x 125 x 6 x 9 mm | 452837
29 | 1 m' Pemasangan baja WF 200 x 100 x 5,7 x 8 mm | 235725
30 | 1 m' Pemasangan baja WF 150 x 75 x 5 x 7 mm | 214828
E. | PEKERJAAN PASANGAN DINDING
1 | 1 M2 Pasang Bata Merah Tebal 1 Bata, 1pc : 3ps (TRASRAM) | 355011
2 | 1 M2 Pasang Bata Merah Tebal 1 Bata, 1pc : 5ps | 341592
3 | 1 M2 Pasang Bata Merah Tebal 1/2 Bata, 1pc : 3ps (TRASRAM) | 172315
4 | 1 M2 Pasang Bata Merah Tebal 1/2 Bata, 1pc : 5ps | 166510
5 | 1 M2 Pasang Dinding Roster Beton 20 x 20 adk 1pc : 4ps | 323810
6 | 1 M2 Pasang Dinding BATA RINGAN (10cm) | 105035
7 | 1 M2 Pasang Dinding BATA RINGAN (7cm) | 87851
8 | 1 M2 Dinding Granite Niro 80x80 | 352056
9 | 1 M2 Dinding Kamar Mandi Keramik Dinding 30x60 Ex. Roman dBritannia Rhombus W63843R | 287616
10 | 1 M2 Dinding Keramik Kamar Mandi dan area service 30 x 30 cm Setara Mulia | 242170
11 | 1 M2 Dinding Keramik 25x40 Ex. Gemilang Fiorentina Beige | 218806
12 | 1 M2 Dinding Keramik 30x60 Ex. Habitat Brescia Gris | 290306
13 | 1 M2 Dinding WPC 1,1 cm x 15 cm x 290 cm setara WPC DECK Type KA 150 S10 | 588250
14 | 1 M2 Dinding Batu Alam Susun Sirih | 309155
15 | 1 M2 Dinding Batu Paras Yogyakarta | 282905
16 | 1 M2 Dinding Batu Palimanan Putih | 327530
17 | 1 M2 Wall paper | 131353
18 | 1 M2 Dinding Pemisah GRC t = 4 mm + rangka besi hollow | 89299
19 | 1 M2 Dinding Pemisah Gypsum t = 9 mm + rangka besi hollow | 79727
20 | 1 M2 Dinding Pemisah Plywood t = 9 mm + rangka besi hollow | 81544
21 | 1 M2 Pasang Dinding Glass Block 20 x 20 adk 1pc : 4ps | 661310
22 | 1 M2 Dinding Batu Templek | 256655
23 | 1 M2 Panel Wallpaper Dinding 3D | 421100
24 | 1 M2 Dinding Batu Alam Candi Hitam Yogyakarta | 252088
25 | 1 M2 Dinding Keramik 15x80 Motif Kayu Ex. Torch 158016 | 318306
26 | 1 M2 Dinding Keramik 30x60 Motif Marmer Hitam Ex. Roman dPortoro Black W63456R | 342750
F. | PEKERJAAN PLESTERAN DAN SIARAN
1 | 1 M2 Plesteran adk. 1pc : 3ps Tebal 15 mm | 84394
2 | 1 M2 Acian Plesteran | 46243
G. | PEKERJAAN ATAP
1 | 1 M2 Pasang Atap Genteng Keramik setara Kanmuri Flat | 185978
2 | 1 M2 Pasang Atap Genteng Keramik Berglazur setara Kanmuri Milano | 178890
3 | 1 M2 Pasang Atap buka tutup Lovera | 3815040
4 | 1 M' Pasang Genteng Bubung Kanmuri Flat | 124706
5 | 1 M' Pasang Genteng Bubung Kanmuri Glazur Milano | 151299
6 | 1 M2 Pasang Roof Alderon ( 180 x 90 ) cm | 249270
7 | 1 M2 Pasang Atap Asbes Gelombang ( 3,00 x 1,05 m ) x 4 mm | 57985
8 | 1 M¹ Pasang Nok Stel Gelombang 1,05 m | 134637
9 | 1 M2 Pasang Atap Genteng Beton setara Cisangkan | 155925
10 | 1 M¹ Pasang Nok Genteng Beton | 179885
11 | 1 M2 Pasang Atap Genteng Metal Pasir Kwarsa | 98580
12 | 1 M¹ Pasang Nok Genteng Metal | 114790
13 | 1 M2 Pasang Atap Seng Gelombang | 61880
14 | 1 M2 Pasang Atap Nok Seng | 42040
15 | 1 M2 Pasang Alluminium Foil / Sisalation | 45815
16 | 1 M2 Pasang Atap Alluminium Natural (SPANDEKS) | 186437
17 | 1 M2 Pasang Nok Alluminium | 185060
18 | 1 M' Pasang Lisplank GRC ukuran 30 cm | 76613
19 | 1 M2 Waterproofing dengan Screed tebal 3 cm | 81555
20 | 1 M2 Waterproofing dengan Coating | 102300
21 | 1 M2 Waterproofing dengan Membrane | 226650
22 | 1 M2 Rangka atap baja ringan | 214481
23 | 1 M2 Pasang Atap Genteng Bitumen CTI | 223900
24 | 1 M2 Pasang Nok Ujung | 203900
25 | 1 M2 Pasang Nok 3 Way | 203900
26 | 1 M2 Atap Skylight (Polycarbonate + Besi Hollow 5/10/1,7) | 456590.4501
27 | 1 M2 Atap Akrilik + rangka besi hollow | 979091
28 | 1 M2 Pasang Ujung Nok Kanan dan Kiri | 314085
29 | 1 M2 Pasang Nok 3 arah | 239885
30 | 1 M2 Pasang Atap Kaca Temperred 10 mm | 438980
H. | PEKERJAAN LANGIT-LANGIT
1 | 1 M2 Langit-langit Akustik ( 60 x 120 ) cm + Rangka Alluminium | 276890
2 | 1 M2 Langit-langit Gypsum Board, tebal 9 mm + rangka besi hollow | 102421
3 | 1 M2 Langit-langit Gypsum WR t = 9 mm + rangka besi hollow | 113341
4 | 1 M¹ List Langit-langit Gypsum 10 cm | 29890
5 | 1 M2 Langit-langit Calsiboard 3 mm + rangka besi hollow | 90591
6 | 1 M2 Langit-langit Ply Wood 3 mm + rangka besi hollow | 118255
I. | PEKERJAAN LANTAI
1 | 1 M2 Lantai Granite Tile 60x60 Ex. Niro Granite Bianco Luna GBL01 Silky White | 252629
2 | 1 M¹ Plint Granite Tile uk. 10 x 80 cm Setara Indogress | 34318
3 | 1 M2 Lantai Keramik area service uk. 60x60 cm Setara KIA Siena Ivory | 281446
4 | 1 M2 Lantai Granite Tile 80x80 Ex. Niro Granite Lux 3.0 GLX83 Carnelia | 310379
5 | 1 M¹ Plint Granite Tile uk. 10 x 60 cm Setara Roman Granit | 40368
6 | 1 M2 Lantai Keramik Kasar area service uk. 40 x 40 cm Setara KIA Terazo | 167054
7 | 1 M2 Lantai Keramik Area Service uk. 40 x 40 cm Setara KIA Monza Crema | 158129
8 | 1 M2 Lantai Keramik 30x30 Ex. Roman dBorra Grey G330519 | 204340
9 | 1 M2 Lantai Granite Unpolished area KM/WC uk. 60 x 60 cm Setara Roman Granit | 192779
10 | 1 M2 Lantai Batu Andesit Bintik uk. 50 x 50 cm Finishing Polished | 297779
11 | 1 M2 Lantai Keramik Mozaik uk. 30 x 30 cm setara Kuda Laut | 139643
12 | 1 M2 Lantai Marmer Alam Setara Ujung Pandang | 965705
13 | 1 M¹ Plint Marmer Alam setara Ujung Pandang | 247338
14 | 1 M2 Lantai Parquet Jati | 381250
15 | 1 M2 Lantai Parquet Jati | 430600
16 | 1 M2 Lantai Kayu Ulin Kalimantan | 1231750
17 | 1 M2 Paving block natural 6 cm | 226250
18 | 1 M2 Grass Block 20 x 20 | 518300
19 | 1 M2 Pemasangan Lantai Koral Sikat | 233663
20 | 1 M2 Lantai Parket WPC | 669990
21 | 1 M2 Lantai Batu Andesit Bintik 50x50 Finishing Polished | 274322
22 | 1 M2 Lantai Keramik uk. 30 x 60 cm Setara COTTO | 314222
23 | 1 M2 Lantai Batu Tempel Hitam | 153572
J. | PEKERJAAN KAYU
1 | 1 M3 Kusen Pintu & jendela kayu Kamper Samarinda | 20677333
2 | 1 M2 Pintu Panel Kayu Kamper Samarinda | 1195283
3 | 1 M2 Pintu Triplek Rangkap, Rangka Tertutup Kayu Kamper Samarinda | 853394
4 | 1 M3 Kusen Pintu & jendela kayu Merbau | 39050000
5 | 1 M2 Pintu Panel Kayu Merbau | 1783688
6 | 1 M3 Kusen Pintu & jendela kayu Bengirai | 15750000
7 | 1 M2 Pintu Panel Kayu Bengirai | 1023688
8 | 1 M3 Kusen Pintu & jendela kayu Jati | 57750000
9 | 1 M2 Pintu Panel Kayu Jati | 2373688
10 | 1 M2 Sunscreen kayu Kamper Samarinda | 18894000
11 | 1 M2 Jendela Kayu Kamper Samarinda | 196898.0067
K. | PEKERJAAN BESI DAN ALLUMINIUM
1 | 1 Cm Pengelasan dengan las listrik | 1890
2 | 1 m2 Pintu Rolling Door | 707286
3 | 1 m2 Pintu Alluminium Natural | 1088636
4 | 1 m2 Teralis Besi | 745473
5 | 1 m2 Kawat Harmonika 4 cm | 64030
6 | 1 m' Talang Datar, Seng BJLS 28 lebar 90 cm | 147175
7 | 1 m' Talang Miring, Seng BJLS 28 lebar 90 cm | 176323
8 | 1 m' Talang 1/2 lingkaran D-15 cm, seng pelat BJLS 28 lebar 90 cm | 161132
9 | 1 m' Pasang kusen pintu/jendela alluminium warna 4" | 105337
10 | 1 m' Pasang kusen pintu/jendela alluminium warna 3" | 83337
11 | 1 m' Pasang kusen pintu/jendela UPVC | 259337
12 | 1 m1 Pasang Pintu/jendela kaca rangka UPVC | 528305
13 | 1 m' Pasang Pintu/jendela kaca rangka alluminium warna 3" | 137405
14 | 1 m' Pasang Pintu/jendela kaca rangka alluminium warna 4" | 159700
15 | 1 m2 Pasang Pintu alluminium strip lebar 8 cm | 619861
16 | 1 m2 Pintu lipat (folding door)bahan besi | 729586
17 | 1 m2 Tirai (venetions blinds and vertical blinds) | 439874
18 | 1 M2 Railing Tangga Besi Hollow | 305297
19 | 1 M2 Railing Void Besi Hollow | 342480
20 | 1 M2 Railing Pagar | 619394
21 | 1 m2 Pintu UPVC Natural | 1229586
22 | 1 M2 Pas. Sunscreen Hollow 4/8 | 962059
23 | 1 M' Pas. Besi Hollow 5/5/1,1 mm | 247371
24 | 1 M2 Pas. Sunscreen Hollow 50x100x1,4 mm | 685533
25 | 1 M2 Cutting Plat besi 2 mm | 464240
L. | PEKERJAAN KUNCI DAN KACA
1 | 1 Buah Pasang Kunci setara Solid | 293700
2 | 1 Buah Pasang Kunci Tanam setara Solid | 176760
3 | 1 Buah Pasang Kunci Grendel Jendela | 138760
4 | 1 Buah Pasang Engsel Jendela Kupu-kupu setara Solid | 58450
5 | 1 Buah Pasang Engsel Jendela Casement | 65450
6 | 1 Buah Pasang Engsel Pintu Kupu-kupu setara Solid | 151950
7 | 1 Buah Pasang Kait Angin | 48434
8 | 1 Buah Pasang Door Closer | 368750
9 | 1 Buah Pasang Pegangan Pintu / Door Holder | 214750
10 | 1 M2 Pasang Kaca , tebal 3 mm | 149975
11 | 1 M2 Pasang Kaca Rayban , tebal 5 mm | 154769
12 | 1 M2 Pasang Kaca Tempered , tebal 8 mm | 413434
13 | 1 M2 Pasang Kaca Tempered , tebal 10 mm | 438434
14 | 1 M2 Pasang Kaca Inlay Tebal 5 mm | 2528434
15 | 1 Buah Pasang Handle Single setara Solid | 293760
16 | 1 Buah Pasang Handle Double setara Solid | 548760
17 | 1 Buah Pasang asesoris sliding | 248760
18 | 1 Buah Pasang Kunci Allumunium | 97260
M. | PEKERJAAN SANITASI
1 | 1 Buah Closet jongkok setara TOTO CE 7 | 1055260
2 | 1 Buah Closet Duduk setara TOTO CW 421 | 2296770
3 | 1 Buah Urinoir setara TOTO U 57M | 4367640
4 | 1 Buah Wastafel setara TOTO LW 240 CJ Kecil | 674048
5 | 1 Buah Wastafel setara TOTO LW 824 CJ Beton | 1626160
6 | 1 Buah bak Mandi Fibreglass Volume 0,30 m3 | 1596700
7 | 1 M' Saluran Air Limbah Buis beton d = 30 cm - 60 cm (SELOKAN AIR GOT) | 324021
8 | 1 Buah Bak Kontrol Pas Bata Merah Uk (60 x 60) cm | 966198
9 | 1 Buah Bak Kontrol Pas Bata Merah Uk (30 x 30) cm | 636810
10 | 1 M' Pipa PVC Ø 1/2" (AW) | 25297
11 | 1 M' Pipa PVC Ø 1" (AW) | 32627
12 | 1 M' Pipa PVC Ø 3" (AW) | 74788
13 | 1 M' Pipa PVC Ø 2.5" (AW) | 80154
14 | 1 M' Pipa PVC Ø 2" (AW) | 59921
15 | 1 M' Pipa PVC Ø 6" (AW) | 141439
16 | 1 M' Pipa PVC Ø 4" (AW) | 88003
17 | 1 M' Pipa PVC Ø 3/4" (AW) | 48155
18 | 1 M' Pipa PPR Ø 1/2" | 99560
19 | 1 M' Pipa PPR Ø 3/4" | 134639
20 | 1 M' Pipa PPR Ø 1" | 198346
21 | 1 M' Pipa GIP Ø 1 1/2" | 203927
22 | 1 M' Selang Flexible Ducting Ø 4" setara Defa Flex | 68724
23 | 1 Buah Bak Cuci piring Stainless steel (ZINK DAPUR) | 207450
24 | 1 Buah Kran Ø 1/2" - 3/4" setara TOTO T23B13V7NB | 110104
25 | 1 Buah Kran Shower Ø 1/2" - 3/4" setara TOTO SET + Shower TX432SD | 1061004
26 | 1 Buah Floor Drain setara TOTO TX1BN | 49960
27 | 1 Buah Roof Drain setara San - Ei H01 4 inch | 29960
28 | 1 M' Pasang Talang Plastik PVC U 15 cm (AW) | 181013
29 | 1 Buah Tangki Air fibreglass Volume 1 m3 setara Penguin | 2349770
30 | 1 Unit Septictank 2x1,50x1,50 m + Rembesan | 9891416
31 | 1 Buah Water Heater 9L setara Ariston | 2975170
32 | 1 Buah Water Heater 20 L setara Ariston | 5698634
33 | 1 Buah Solar Water Heater 300 L setara Solar Heat | 28425770
34 | 1 Buah Pasang Bathtub setara TOTO PPY1710HPWE | 3748970
35 | 1 Buah Pasang Pompa setara grundfos | 9153910
36 | 1 Buah Pasang Shower Box | 2773770
37 | 1 Buah Kran Ø 1/2" Leher Angsa | 120104
38 | 1 Buah Shower Spray | 100104
39 | 1 Buah Kran Ballvave Ø 3/4" | 43104
40 | 1 Unit Ground Tank | 10174155
41 | 1 Unit Biotank + Resapan | 7639512
42 | 1 Buah Pasang Pompa setara Shimizu | 1141370
43 | 1 Buah Tangki Pendam 500 Ltr setara Penguin | 2084770
44 | 1 Buah Inlet | 371414
45 | 1 Buah Main Drain | 874114
46 | 1 Buah Pasang Pompa Kolam Renang ex. Grundfos Wave | 6451970
47 | 1 Buah Pasang Sand Filter Kolam renang ex. Jakmax | 3939770
48 | 1 Buah Pasang Pompa Semi Jet Ex. Shimizu Pompa Semijet JET-100 BIT | 1480570
N. | PEKERJAAN PENGECATAN
1 | 1 M2 Mengikis / Mengerok Permukaan Cat Tembok Lama | 22175
2 | 1 M2 Mendempul Dan Menggosok Kayu | 18032
3 | 1 M2 Pengecatan Bidang Kayu Lama Setara Dulux | 54515
4 | 1 M2 Pengecatan Bidang Kayu Baru Setara Dulux | 78060
5 | 1 M2 Pelaburan Bidang Kayu dengan Politur | 74280
6 | 1 M2 Pengecatan Tembok Baru INDOOR Setara ICI / Dulux | 41654
7 | 1 M2 Pengecatan Tembok Lama INDOOR Setara ICI / Dulux | 32859
8 | 1 M2 Pengecatan Tembok Baru OUTDOOR Setara ICI / Dulux | 44195
9 | 1 M2 Pengecatan Tembok Lama OUTDOOR Setara ICI / Dulux | 34618
10 | 1 M2 Pengecatan Plafond ( 3x ) Setara ICI | 47661
11 | 1 M2 Memasang Wallpaper | 137906
12 | 1 M2 Pengecatan Permukaan Baja dengan Meni Besi | 44470
13 | 1 M2 Pengecatan Permukaan Baja dengan Meni Besi dan Perancah | 83925
O. | PEKERJAAN PERTAMANAN
1 | 1 Lubang (70x70x70) cm, tanam pohon pelindung tinggi 2m | 106285
2 | 1 Lubang (70x70x70) cm, tanam bambu krisik/jepang | 12535
3 | 1 Lubang (40x40x40) cm, tanam pohon perdu (polibag) | 69315
4 | 1 M2 Tanam rumput gajah (silang papan catur) | 17360
P. | PEKERJAAN ELEKTRIKAL
1 | 1 m' Instalasi Lampu dalam | 59251
2 | 1 m' Instalasi Lampu Luar | 62096
3 | 1 m' Instalasi Stop Kontak | 62085
4 | 1 m' Instalasi Kabel Antena TV | 59844
5 | 1 m' Instalasi Kabel Telpon | 52678
6 | 1 Unit Pemasangan Spilter | 75992
7 | 1 Set Pemasangan Penangkal Petir | 3000000
8 | 1 Bh Pemasangan Stop Kontak daya | 31227
9 | 1 Bh Pemasangan Stop Kontak daya out bow dengan Tutup | 81242
10 | 1 Bh Pemasangan Stop Kontak daya Lantai | 296492
11 | 1 Bh Pemasangan Outlet Stop Kontak Water Heater | 46277
12 | 1 Bh Pemasangan Stop Kontak daya AC | 65096
13 | 1 Bh Pemasangan Saklar Tunggal | 23356
14 | 1 Bh Pemasangan Saklar Ganda | 27075
15 | 1 Bh Pemasangan Saklar Triple | 31360
16 | 1 Bh Pemasangan Saklar Seri Isi 4 | 87847
17 | 1 Set Pemasangan Lampu Taman + Tiang | 390144
18 | 1 bh Pemasangan Lampu Downlight | 120294
19 | 1 bh Pemasangan Lampu Pijar 12 Watt | 206184
20 | 1 bh Pemasangan Lampu Pijar 18 Watt | 243144
21 | 1 bh Pemasangan Lampu Baret | 242094
22 | 1 bh Pemasangan Lampu Dinding | 242094
23 | 1 bh Pemasangan Lampu Sorot Tempel | 111789
24 | 1 bh Pemasangan LampuKolam Renang | 707769
25 | 1 bh Pemasangan Exhaust Fan | 327144
26 | 1 bh Pemasangan Antena TV UHF | 227394
27 | 1 bh Pemasangan Lampu Gantung Klasik IDL-1-H808/8+4 GD | 1896159
28 | 1 m' Instalasi Kabel Toevoer | 64486
29 | 1 bh Pemasangan Box MCB | 101394
30 | 1 bh Pemasangan MCB 2A | 101905
31 | 1 bh Pemasangan MCB 4A | 101905
32 | 1 bh Pemasangan MCB 6A | 86253
33 | 1 bh Pemasangan MCB 10A | 86253
34 | 1 bh Pemasangan MCB 16A | 86253
35 | 1 bh Pemasangan MCB 20A | 86253
36 | 1 bh Pemasangan MCB 25A | 91750
37 | 1 bh Pemasangan MCB 32A | 94257
38 | 1 bh Pemasangan Socket Telpon | 90843
39 | 1 Bh Pemasangan Saklar Hotel 4 Gang | 97728
40 | 1 Bh Pemasangan Saklar Hotel 3 Gang | 52252
41 | 1 Bh Pemasangan Saklar Hotel 2 Gang | 41947
42 | 1 Bh Pemasangan Saklar Hotel 1 Gang | 33528
43 | 1 m' Pemasangan Lampu LED Strip | 49683
44 | 1 bh Pemasangan Lampu LED Kotak | 137043
45 | 1 bh Pemasangan Lampu LED Tabung Linear | 102393
46 | 1 bh Pemasangan Lampu Disco | 221043
Q | PEKERJAAN KUSEN, PINTU, DAN JENDELA
1 | 1 Unit Pek. Pintu ( P1 ) | 25246319
2 | 1 Unit Pek. Pintu ( P2 ) | 14150751
3 | 1 Unit Pek. Pintu ( P3 ) | 31010905
4 | 1 Unit Pek. Pintu ( P4 ) | 12653258
5 | 1 Unit Pek. Pintu ( P5 ) | 1113764
6 | 1 Unit Pek. Pintu ( P6 ) | 13081680
7 | 1 Unit Pek. Pintu ( P7 ) | 6599762
8 | 1 Unit Pek. Pintu ( P8 ) | 6418550
9 | 1 Unit Pek. Pintu ( P9 ) | 4609891
10 | 1 Unit Pek. Pintu ( P10 ) | 250000
11 | 1 Unit Pek. Pintu ( P11 ) | 250000
12 | 1 Unit Pek. Jendela ( J1 ) | 16885238
13 | 1 Unit Pek. Jendela ( J2 ) | 16610586
14 | 1 Unit Pek. Jendela ( J3 ) | 12091463
15 | 1 Unit Pek. Jendela ( J4 ) | 4249755
16 | 1 Unit Pek. Jendela ( J5 ) | 250000
17 | 1 Unit Pek. Jendela ( J6 ) | 250000
18 | 1 Unit Pek. Jendela ( J7 ) | 250000
19 | 1 Unit Pek. Jendela ( J8 ) | 250000
20 | 1 Unit Pek. Jendela ( BV1 ) | 403641
21 | 1 Unit Pek. Jendela ( BV2 ) | 557281
22 | 1 Unit Pek. Jendela ( ) | 250000
23 | 1 Unit Pek. Jendela ( ) | 250000
24 | 1 Unit Pek. Jendela ( ) | 250000
25 | 1 Unit Pek. Jendela ( ) | 250000
26 | 1 Unit Pek. Jendela ( ) | 250000
27 | 1 Unit Pek. Jendela ( ) | 250000
28 | 1 Unit Pek. Jendela ( ) | 250000
29 | 1 Unit Pek. Jendela ( ) | 250000
R | PEKERJAAN KUNCI DAN ENGSEL
1 | 1 Unit Pek. Pintu ( P1 ) | 1752000
2 | 1 Unit Pek. Pintu ( P2 ) | 1752000
2 | 1 Unit Pek. Pintu ( P3 ) | 1440000
3 | 1 Unit Pek. Pintu ( P4 ) | 656000
4 | 1 Unit Pek. Pintu ( P5 ) | 1455000
5 | 1 Unit Pek. Pintu ( P6 ) | 1642000
6 | 1 Unit Pek. Pintu ( P7 ) | 656000
7 | 1 Unit Pek. Pintu ( P8 ) | 656000
8 | 1 Unit Pek. Pintu ( P9 ) | 656000
9 | 1 Unit Pek. Pintu ( P10 ) | 0
10 | 1 Unit Pek. Pintu ( P11 ) | 0
11 | 1 Unit Pek. Jendela ( J1 ) | 536000
9 | 1 Unit Pek. Jendela ( J2 ) | 804000
13 | 1 Unit Pek. Jendela ( J3 ) | 536000
10 | 1 Unit Pek. Jendela ( J4 ) | 268000
11 | 1 Unit Pek. Jendela ( J5 ) | 134000
12 | 1 Unit Pek. Jendela ( J6 ) | 0
13 | 1 Unit Pek. Jendela ( J7 ) | 0
14 | 1 Unit Pek. Jendela ( J8 ) | 0
15 | 1 Unit Pek. Jendela ( BV1 ) | 134000
20 | 1 Unit Pek. Jendela ( BV2 ) | 268000
21 | 1 Unit Pek. Jendela ( ) | 0
16 | 1 Unit Pek. Jendela ( ) | 0
20 | 1 Unit Pek. Jendela ( ) | 0
14 | 1 Unit Pek. Jendela ( ) | 0
26 | 1 Unit Pek. Jendela ( ) | 0
22 | 1 Unit Pek. Jendela ( ) | 0
23 | 1 Unit Pek. Jendela ( ) | 0
24 | 1 Unit Pek. Jendela ( ) | 0

## KEB. MATERIAL
RENCANA ANGGARAN BIAYA (RAB)
Tipe | : Klasik Modern
LB | : 481 m2
RAB
No | Nama Bahan Material | Jumlah | Satuan | Harga | Jumlah
|  |  |  | Satuan | Harga
I | HARGA MATERIAL
A | PEKERJAAN PASANGAN, PONDASI DAN
BETON BERTULANG
1 | Batu Bata Merah | 1050 | bh | 0 | 0 | ok
| Bata Ringan Lokal T 10 cm | 0 | m3 | 0 | 0
2 | Batu Belah | 140.1345 | m3 | 0 | 0
3 | Split Beton 2/3 | 1.818 | m3 | 0 | 0
4 | Besi Beton Polos 8mm | 0 | btg | 0 | 0
5 | Besi Beton Polos 10mm | 0 | btg | 0 | 0
6 | Besi Beton Polos 12mm | 0 | btg | 0 | 0
7 | Besi Beton Ulir D 10 mm | 0 | btg | 0 | 0
7 | Besi Beton Ulir D 13 mm | 0 | btg | 0 | 0
8 | Besi Beton Ulir D 16 mm | 0 | btg | 0 | 0
9 | Weirmesh M8 | 0 | m2 | 0 | 0
9 | Plywood Tebal 9 mm | 145.845 | lbr | 0 | 0
10 | Dolken Ø-8-10/4m | 274.7 | btg | 0 | 0
11 | Minyak Begisting | 63.06 | ltr | 0 | 0
13 | Bondex | 0 | m2 | 0 | 0
14 | Formite/spacer | 0 | bh | 0 | 0
12 | Kawat Bendrat | 0 | kg | 0 | 0
16 | Kawat Las | 0 | kg | 0 | 0
| Kawat Las Nikko | 0 | bh | 0 | 0
13 | Paku biasa 2"-5" | 142.28 | kg | 0 | 0
| Paku Hak Panjang 15 cm | 0 | kg | 0 | 0
14 | Seng Gelombang | 242.4 | lbr | 0 | 0
15 | Meni Besi | 90.9 | kg | 0 | 0
16 | Pasir Beton | 0 | m3 | 0 | 0
17 | Pasir Beton Cilegon | 1.01 | m3 | 0 | 0
| Pasir Urug | 0.214 | m3 | 0 | 0
18 | Pasir Urug Cilegon | 66.7625 | m3 | 0 | 0
19 | Pasir Pasang Putih Rangkas | 60.2904 | m3 | 0 | 0
| Urugan Kerikil 3/5 | 0 | m3 | 0 | 0
| Tanah Urug Pilihan | 0 | m3 | 0 | 0
24 | Anti Rayap Tanah | 0 | m2 | 0 | 0
| Pas Ijuk | 0 | kg | 0 | 0
| HCL | 0 | ltr | 0 | 0
| Opening Untuk kusen allumunium dan Kayu/PVC & Garasi | 0 | m1 | 0 | 0
20 | Semen Tiga Roda /50 kg | 778.1568 | zak | 0 | 0
21 | Semen Warna | 0 | kg | 0 | 0
| Semen MU perekat bata ringan | 0 | zak | 0 | 0
| Beton K-250 Jaya Mix | 0 | m3 | 0 | 0
27 | Beton K-300 Jaya Mix | 0 | m3 | 0 | 0
28 | Sewa Pompa Beton | 0 | m3 | 0 | 0
| Crawler crane lengkap | 0 | jam | 1078774 | 0
| Besi pelat | 0 | kg | 7000 | 0
| Tiang Pancang 20X20 cm | 0 | m1 | 176500 | 0
| TOTAL |  |  |  | 0 | 1
B | PEKERJAAN KAYU UNTUK BEKISTING,
RANGKA ATAP DAN PLAFOND
1 | Kayu Balok 5/7/3 albasia | 16.968 | m3 | 0 | 0 | ok
2 | Kayu Papan albasia 2/20/3 | 1.414 | m3 | 0 | 0
3 | Balok Kayu 5/7 kelas III | 7.5228 | m3 | 0 | 0
4 | Balok Kayu Kelas III | 0.333 | m3 | 0 | 0
5 | Steger Alat Bantu Kerja | 8 | ls | 0 | 0
| TOTAL |  |  |  | 0 | 1
C | PEKERJAAN KUSEN, PINTU DAN JENDELA |  |  |  |  | ok
1 | Pemasangan P1 (Full Aksesoris) | 1 | unit | 0 | 0
2 | Pemasangan P2 (Full Aksesoris) | 2 | unit | 0 | 0
3 | Pemasangan P3 (Full Aksesoris) | 1 | unit | 0 | 0
4 | Pemasangan P4 (Full Aksesoris) | 1 | unit | 0 | 0
5 | Pemasangan P5 (Full Aksesoris) | 1 | unit | 0 | 0
6 | Pemasangan P6 (Full Aksesoris) | 1 | unit | 0 | 0
7 | Pemasangan P7 (Full Aksesoris) | 6 | unit | 0 | 0
8 | Pemasangan P8 (Full Aksesoris) | 3 | unit | 0 | 0
9 | Pemasangan P9 (Full Aksesoris) | 9 | unit | 0 | 0
10 | Pemasangan P10 (Full Aksesoris) | 0 | unit | 0 | 0
11 | Pemasangan P11 (Full Aksesoris) | 0 | unit | 0 | 0
10 | Pemasangan J1 (Full Aksesoris) | 2 | unit | 0 | 0
11 | Pemasangan J2 (Full Aksesoris) | 4 | unit | 0 | 0
12 | Pemasangan J3 (Full Aksesoris) | 1 | unit | 0 | 0
13 | Pemasangan J4 (Full Aksesoris) | 3 | unit | 0 | 0
16 | Pemasangan J5 (Full Aksesoris) | 0 | unit | 0 | 0
17 | Pemasangan J6 (Full Aksesoris) | 0 | unit | 0 | 0
18 | Pemasangan J7 (Full Aksesoris) | 0 | unit | 0 | 0
19 | Pemasangan J8 (Full Aksesoris) | 0 | unit | 0 | 0
14 | Pemasangan BV1 (Full Aksesoris) | 4 | unit | 0 | 0
15 | Pemasangan BV2 (Full Aksesoris) | 2 | unit | 0 | 0
22 | Pemasangan (Full Aksesoris) | 0 | unit | 0 | 0
23 | Pemasangan (Full Aksesoris) | 0 | unit | 0 | 0
24 | Pemasangan (Full Aksesoris) | 0 | unit | 0 | 0
25 | Pemasangan (Full Aksesoris) | 0 | unit | 0 | 0
26 | Pemasangan (Full Aksesoris) | 0 | unit | 0 | 0
27 | Pemasangan (Full Aksesoris) | 0 | unit | 0 | 0
28 | Pemasangan (Full Aksesoris) | 0 | unit | 0 | 0
29 | Pemasangan (Full Aksesoris) | 0 | unit | 0 | 0
| TOTAL |  |  |  | 0 | 1
D | PEKERJAAN KUNCI DAN ENGSEL |  |  |  |  | ok
1 | Kunci Tanam di Handle | 25 | bh | 0 | 0
2 | Kunci Tanam di Samping | 0 | bh | 0 | 0
| Kunci Grendel Jendela | 62 | bh | 0 | 0
3 | Kunci Allumunium Rambuncis | 0 | bh | 0 | 0
| Engsel Jendela Kupu-kupu | 102 | ps | 0 | 0
4 | Engsel Jendela Casement | 0 | ps | 0 | 0
2 | Engsel Pintu Kupu-kupu | 56 | ps | 0 | 0
| Kait Angin | 0 | ps | 0 | 0
| Door Closer | 0 | bh | 0 | 0
| Pegangan Pintu/Door Holder | 0 | bh | 0 | 0
6 | Asesoris Sliding | 0 | bh | 0 | 0
3 | Handle Pintu Single | 19 | ps | 0 | 0
4 | Handle Pintu Double | 12 | ps | 0 | 0
| TOTAL |  |  |  | 0 | 1
E | PEKERJAAN ATAP GENTENG
1 | Aluminum foil / Sisalation | 0 | m2 | 0 | 0
2 | Genteng Bitumen | 0 | m2 | 0 | 0 | ok
| Genteng Kanmuri Flat | 0 | m2 | 0 | 0 | ok
| Nok Allumunium | 0 | lbr | 0 | 0
1 | Nok Bubungan Kanmuri Flat | 229.0323 | bh | 0 | 0
| Nok Ujung | 0 | bh | 0 | 0
| Nok 3 Arah | 0 | bh | 0 | 0
| Nok 3 Way | 0 | bh | 0 | 0
2 | main truss C-75-75 | 680.4 | m1 | 0 | 0
3 | Roof Bottom/ reng R 33-0.45 | 1239.3 | m1 | 0 | 0
4 | Trus Screw dia 6x20 mm | 6075 | bh | 0 | 0
5 | Roof bottom screw | 8505 | bh | 0 | 0
6 | Dynabol dia 12x120mm | 243 | bh | 0 | 0
| Atap Allumunium Natural / spandek | 0 | lbr | 0 | 0
6 | Atap Alderon | 0 | lbr | 0 | 0
7 | Sekrup | 0 | kg | 0 | 0
| Paku Hak Panjang | 0 | kg | 0 | 0
| Atap Akrilik | 0 | m2 | 0 | 0
7 | Kaca Tempered 10 mm | 0 | m2 | 0 | 0
| Atap Louvre | 0 | m2 | 0 | 0
| Atap Polycarbonate | 0 | m2 | 0 | 0
| Baja WF 300x150x6x9 mm | 0 | m' | 0 | 0
| Baja WF 250x125x6x9 mm | 0 | m' | 0 | 0
2 | Baja WF 200x100x5,7x8 mm | 0 | btg | 0 | 0
10 | Baja WF 150x75x5x7 mm | 0 | btg | 0 | 0
| TOTAL |  |  |  | 0 | 1
F | PEKERJAAN CAT / FINISHING
1 | Amplas | 267.4 | lbr | 0 | 0
2 | Cat Dasar | 178.16 | kg | 0 | 0
3 | Cat penutup 2x setara ICI / Nippon | 463.216 | kg | 0 | 0
4 | Cat tembok setara ICI / Nippon | 106.96 | kg | 0 | 0
5 | Plamir Tembok | 85.568 | kg | 0 | 0
6 | Roller Cat | 5.348 | bh | 0 | 0
7 | Steger Werk | 534.8 | ls | 0 | 0
8 | Pre Treatment / cleaning | 0 | m2 | 0 | 0
9 | Curbing Sudut | 0 | m1 | 0 | 0
10 | Sika Water Proofing 107 Seal + cairan | 0 | m2 | 0 | 0
| TOTAL |  |  |  | 0 | 1
G | PEKERJAAN PLAFOND
| List Profil Gypsum (2.2m/Bt) | 0 | m1 | 12500 | 0
1 | Gypsum board ( 120 x 240 x 9 ) mm | 0 | lbr | 0 | 0
2 | Gypsum Board WR ( 120 x 240 x 4 ) mm | 0 | lbr | 0 | 0
3 | GRC | 29.04 | m2 | 0 | 0
3 | Kalsiboard ( 120 x 240 x 4 ) mm | 0 | lbr | 0 | 0
4 | Compound | 0 | zak | 0 | 0
5 | Cotton Plaster | 0 | bh | 0 | 0
| Sekrup | 0 | kg | 0 | 0
6 | Sekrup gypsum | 0 | kg | 0 | 0
7 | Sekrup GRC | 0 | kg | 0 | 0
9 | Paku GRC | 4.4 | kg | 0 | 0
| Tepung Gypsum | 0 | kg | 0 | 0
8 | Kawat Pengait | 0 | Ls | 0 | 0
| Conwood ( 200x3050x11 ) mm | 0 | lbr | 0 | 0
9 | Hollow 2x4 | 0 | Btg | 0 | 0
10 | Hollow 4x4 | 0 | Btg | 0 | 0
| TOTAL |  |  |  | 0 | 1
H | PEKERJAAN LANTAI, DINDING KERAMIK
DAN BATU ALAM
1 | Pas. Batu Andesit Bintik 50x50 | 0 | m2 | 0 | 0 |  | Batu Andesit Bintik 50x50
2 | Pas. Granite Tile 60x60 Ex. Niro Granite Bianco Luna GBL01 Silky White | 0 | m2 | 0 | 0 |  | Granite Tile 60x60 Ex. Niro Granite Bianco Luna GBL01 Silky White
3 | Pas. Keramik 40x40 Ex. KIA Monza Crema | 0 | m2 | 0 | 0 |  | Keramik 40x40 Ex. KIA Monza Crema
4 | Pas. Batu Andesit Bintik 50x50 Finishing Polished | 0 | m2 | 0 | 0 |  | Batu Andesit Bintik 50x50 Finishing Polished
5 | Pas. Keramik 30x30 Ex. Roman dBorra Grey G330519 | 0 | m2 | 0 | 0 |  | Keramik 30x30 Ex. Roman dBorra Grey G330519
6 | Pas. Granite Tile 80x80 Ex. Niro Granite Lux 3.0 GLX83 Carnelia | 0 | btg | 0 | 0 |  | Granite Tile 80x80 Ex. Niro Granite Lux 3.0 GLX83 Carnelia
7 | Pas. Keramik 40x40 Ex. KIA Terrazo | 0 | btg | 0 | 0 |  | Keramik 40x40 Ex. KIA Terrazo
8 | Pas. Keramik Dinding 30x60 Ex. Roman dBritannia Rhombus W63843R | 0 | m2 | 0 | 0
| Pas. Dinding | 0 | bh | 0 | 0
| Pas. Dinding Glassblock 20 x 20 cm | 0 | bh | 0 | 0
| Pas. Dinding Batu palimanan | 0 | m2 | 0 | 0
| Pas. Dinding Batu Templek | 0 | m2 | 0 | 0
| Pas. Dinding Batu Alam Susun Sirih | 0 | m2 | 0 | 0
8 | Pas. Dinding Batu Paras Jogja | 0 | m2 | 0 | 0
10 | Pas. Dinding Batu Alam Candi Hitam Yogyakarta | 0 | m2 | 0 | 0
| Pas. Dinding Parket WPC | 0 | m2 | 0 | 0
9 | Pas. Keramik Dinding Ex. Gemilang Fiorentina Beige | 0 | m2 | 0 | 0
10 | Pas. Keramik Dinding Ex. Habitat Brescia Gris | 0 | m2 | 0 | 0
10 | Pas. Keramik Motif Kayu Ex. Torch 158016 | 0 | m2 | 0 | 0
12 | Pas. Keramik Motif Hitam Ex. Roman dPortoro Black W63456R | 0 | m2 | 174444.4444 | 0
| TOTAL |  |  |  | 0 | 1
I | PEKERJAAN BESI
| Besi Hollow 20 x 20 x 0,8 mm | 0 | btg | 44620 | 0 | ok
| Besi Hollow 20 X 40 X 0,6 mm | 0 | btg | 45000 | 0
| Besi Hollow 40 X 40 x 0,6 mm | 0 | btg | 69000 | 0
| Besi Hollow 40 X 60 x 1,6 mm | 0 | btg | 276000 | 0
1 | Besi Hollow 50 X 50 x 1,1 mm | 0 | btg | 0 | 0
2 | Besi Hollow 50 X 100 x 1,7 mm | 0 | btg | 0 | 0
| bolt a325n | 0 | bh | 0 | 0
| Baja WF 250x125x6x9 mm - 12 m | 0 | btg | 0 | 0
| Besi Baja I WF 200 x 100 x 5,7 x 8 mm – 12 M | 0 | btg | 0 | 0
| Besi Baja I WF 150 x 75 x 5 x 7 mm – 12 M | 0 | btg | 0 | 0
3 | Alat Bantu (bor)/genset | 0 | ls | 0 | 0
4 | Sewa alat las | 0 | jam | 0 | 0
| TOTAL |  |  |  | 0 | 1
J | PEKERJAAN INSTALASI LISTRIK DAN | [5 empty] | ok
TITIK LAMPU
1 | Lampu Down Light | 0 | bh | 0 | 0 | OK
2 | Lampu Pijar 12 Watt | 0 | bh | 0 | 0
3 | Lampu Pijar 18 Watt | 0 | bh | 0 | 0
4 | Lampu Dinding | 0 | bh | 0 | 0
5 | Lampu Sorot Tempel | 0 | bh | 0 | 0
6 | Lampu Gantung | 0 | bh | 0 | 0
7 | Lampu Taman | 0 | bh | 0 | 0
| Lampu Baret | 0 | bh | 0 | 0
| Lampu Kolam Renang | 6 | bh | 0 | 0
8 | Lampu LED Strip | 0 | m' | 0 | 0
| Lampu Panel LED Papan | 0 | bh | 0 | 0
9 | Lampu LED Tabung Linear | 0 | bh | 0 | 0
| MCB 2 Ampere | 0 | bh | 0 | 0
10 | MCB 4 Ampere | 0 | bh | 0 | 0
| MCB 6 Ampere | 0 | bh | 0 | 0
| MCB 10 Ampere | 0 | bh | 0 | 0
| MCB 16 Ampere | 0 | bh | 0 | 0
11 | MCB 20 Ampere | 1 | bh | 0 | 0
| MCB 25 Ampere | 0 | bh | 0 | 0
12 | MCB 32 Ampere | 0 | bh | 0 | 0
| MCB 40 Ampere | 0 | bh | 0 | 0
13 | Box Sekering 12 Group | 1 | bh | 0 | 0
14 | Arde Pentanahan | 1 | unit | 0 | 0
15 | Sparing Kabel SR PLN | 22 | m' | 0 | 0
16 | Conduit pipa dia. 20 setara Clipsal | 95 | m | 0 | 0
17 | Kabel NYM 2,5x1,5 mm2 setara Eterna | 0 | m | 0 | 0
18 | Kabel NYM 3x2,5 mm2 setara Eterna | 0 | m | 0 | 0
19 | Kabel NYM 3x2,5 mm2 setara Supreme | 57.75 | m | 0 | 0
20 | Kabel Coaxial 5V-2C setara Federa | 42 | m | 0 | 0
21 | Exhaust Fan | 0 | bh | 0 | 0
22 | Splitter 6 port | 5 | bh | 0 | 0
23 | Saklar Ganda setara Broco | 0 | bh | 0 | 0
24 | Saklar tunggal setara Broco | 0 | bh | 0 | 0
25 | Saklar Triple setara Broco | 0 | bh | 0 | 0
26 | Saklar Seri Isi 4 | 0 | bh | 0 | 0
27 | Saklar Hotel 1 Gang | 0 | bh | 0 | 0
28 | Cover Penutup Stop Kontak (di area wastafel) | 0 | bh | 0 | 0
| STOP KONTAK water heater | 1 | bh | 0 | 0
29 | Stop Kontak 13A setara Broco | 0 | bh | 0 | 0
30 | Stop Kontak AC | 0 | bh | 0 | 0
| TOTAL |  |  |  | 0 | 1
K | PEKERJAAN SANITASI DAN INSTALASI | [5 empty] | ok
SALURAN AIR
1 | Closet duduk Setara AMERICAN STANDARD MY WINSTON CCST | 0 | bh | 0 | 0 | OK
| Closet jongkok TOTO CE 7 | 0 | bh | 0 | 0
| wastafel Setara TOTO LW 820 CJ (besar) | 0 | unit | 0 | 0
2 | Wastafel Setara OULU KW1 W 288 | 0 | unit | 0 | 0
| Bathtub setara Toto PPY1710HPWE | 0 | unit | 0 | 0
3 | Pipa pvc Ø 1/2" | 0 | m1 | 0 | 0
4 | Pipa pvc Ø 1" | 0 | m1 | 0 | 0
| Pipa pvc Ø 2" | 0 | m1 | 0 | 0
5 | Pipa pvc Ø 3" | 0 | m1 | 0 | 0
6 | Pipa pvc Ø 4" | 0 | m1 | 0 | 0
7 | Pipa pvc Ø 3/4" | 0 | m1 | 0 | 0
| Pipa PVC 4" jenis D | 0 | m1 | 0 | 0
| Pipa GIP 1 1/2" | 0 | m1 | 0 | 0
| Pipa PVC 4" berlubang jenis D | 0 | m1 | 0 | 0
8 | Pipa PPR Ø 1/2" | 0 | m1 | 0 | 0
9 | Pipa PPR Ø 3/4" | 0 | m1 | 0 | 0
10 | Pipa PPR Ø 1" | 0 | m1 | 0 | 0
11 | Kran air Setara kran bak mdel toto | 0 | bh | 0 | 0
12 | Shower Setara American Standard Kran Bath and Shower type ART 2132 Mixer (panas - dingin) & Hand Shower | 0 | bh | 0 | 0
13 | Kran air Setara TOTO TX603KM (kran leher angsa) | 0 | bh | 0 | 0
14 | Kran Ballvave Setara Onda | 0 | bh | 0 | 0
15 | Floor drain TX1BN | 0 | bh | 0 | 0
16 | Roof drain San - Ei H01 4 inch | 0 | bh | 0 | 0
17 | Bak cuci stainless steel + asesoris lengkap (zink dapur) | 0 | bh | 0 | 0
18 | Bak fiberglass kapasitas 1 m3 setara Penguin | 0 | bh | 0 | 0
| Tangki Pendam 500 Ltr Setara Penguin TP | 0 | bh | 0 | 0
19 | Seal tape | 0.025 | bh | 0 | 0
| Water Heater Ariston 9L |  | bh | 0 | 0
20 | Solar Water Heater 300 L | 0 | bh | 0 | 0
| Shower Box sliding | 6 | bh | 0 | 0
21 | Shower Spray Setara TOTO THX20MCRB | 0 | bh | 0 | 0
22 | Mesin Pompa Air 60 meter Ex. Grundfos JD Basic 7 jet pump 60m | 0 | bh | 0 | 0
23 | Pompa Air Pendorong Ex. Shimizu 135 E | 0 | bh | 0 | 0
24 | Biotank Ex. Induro Biofil BF 03 AT. 1000 Liter | 1 | bh | 0 | 0
| Tangki Fiber Glass/ Rooftank Kapasitas 10 < x ≤ 30 m3 | 0 | bh | 0 | 0
| Wall Inlet Kolam Renang | 0 | bh | 0 | 0
| Maindrain Kolam Renang | 0 | bh | 0 | 0
| Pompa Kolam Renang Ex. Grundfos Wave SB 20. 16,5 m | 0 | bh | 0 | 0
| Sand Filter Kolam Renang Ex. Jakmax 16 inch | 0 | bh | 0 | 0
25 | Sealant Closet & Wastafel | 1 | ls | 0 | 0
26 | Alat bantu lem, sok, keni dll | 1 | ls | 0 | 0
| TOTAL |  |  |  | 0 | 1
| TOTAL HARGA MATERIAL |  |  |  | 0
#DIV/0!
Note on B46: User:
Note on A66: User: harga pintu
Note on A174: User: ok
Note on B213: IDC PC-01: nekst
Note on A224: User: tambah lampu panel dan tl
Note on A226: User: tambah lampu panel dan tl
Note on C286: User:

## BAHAN (hidden)
DAFTAR HARGA SATUAN BAHAN BANGUNAN
NO | MATERIAL | SAT | HARGA (Rp) | SPESIFIKASI | GAMBAR
A | AGREGAT KASAR,BAHAN PEREKAT & BAHAN JADINYA
1 | Pasir Urug | m3 | 170000
2 | Tanah Urug Pilihan | m3 | 255000 | Tanah Merah Campur
3 | Sirtu | m3 | 290000
4 | Pasir Pasang Putih Rangkas | m3 | 246000 | Pasir Pasang
5 | Pasir Beton | m3 | 345000 | Pasir Hitam Cor Cilegon
6 | Batu Gosok ( Apung ) | kg | 18500
7 | Spilt Beton 1/2 | m3 | 297000 | Batu Pecah ukuran 1/2 cm
8 | Spilt Beton 2/3 | m3 | 297000 | Batu Pecah ukuran 2/3 cm
9 | Spilt Beton 3/5 | m3 | 297000 | Batu Pecah ukuran 3/5 cm
10 | Spilt Beton 5/7 | m3 | 297000 | Batu Pecah ukuran 5/7 cm
11 | Batu Belah Pondasi | m3 | 285000
12 | Batu Tempel Hitam | m2 | 75000 | Batu templek Garut
13 | Batu Alam Tipe 1 | m2 | 125000 | Uk 3x30 Batu Alam Cupang Merah
14 | Batu Paras Jogja | m2 | 100000 | Uk 20 x 40 Batu Paras Jogja Krem |  |  |  |  | https://www.99.co/blog/indonesia/harga-batu-alam/
15 | Koral Sikat | kg | 5000 | Koral sikat Putih
16 | Batu Candi Hitam Yogyakarta | m2 | 70650 | Batu Candi Hitam Yogyakarta 15 X 30 CM
17 | Bata Merah | bh | 1100 | Bata Merah Pres 4x8x17 cm isi 95pcs dalam 1 m2
18 | Bata Merah Expose Rustic / Bata tempel Rustic / Bata Tempel merah ( 20 cm X 5 cm X 1 cm ) isi 38 buah/box | bh | 1810.5263 | Bata Merah Expose Rustic / Bata tempel Rustic / Bata Tempel merah
19 | Bata Hebel 7.5 cm (111pcs) | m3 | 600000 | Ex. Voscon 7.5x20x60
20 | Bata Hebel 10 cm (83pcs) | m3 | 600000 | Ex. Voscon 10x20x60
21 | Roster Beton 20 x 20 | bh | 9500
22 | Grass Blok 20 x 20 | bh | 60000 | Grass Block lubang 5 tebal 6.5 cm
23 | Paving Blok Natural 6 cm | m2 | 79000
24 | Canstin Taman 40x20x10 | m1 | 42500
25 | Semen PC /50 kg | zak | 75000 | Semen Tiga Roda /50 kg
26 | Semen Putih Tiga Roda 50kg | zak | 100000 | Semen PC /50 kg
27 | Semen MU perekat bata ringan | zak | 84000 | Semen Perekat Bata ringan 40/kg Ex. Mortar Utama
28 | Readymix Beton K350, Tanpa Pompa ( Selang ) | m3 | 890000 | Ex. Jaya Mix slump 12 +- 2 cm
29 | Readymix Beton K300, Tanpa Pompa ( Selang ) | m3 | 860000 | Ex. Jaya Mix slump 12 +- 2 cm
30 | Readymix Beton K250, Tanpa Pompa ( Selang ) | m3 | 810000 | Ex. Jaya Mix slump 12 +- 2 cm
31 | Readymix Beton K200, Tanpa Pompa ( Selang ) | m3 | 770000 | Ex. Jaya Mix slump 12 +- 2 cm
32 | Readymix Beton K175, Tanpa Pompa ( Selang ) | m3 | 750000 | Ex. Jaya Mix slump 12 +- 2 cm
33 | Sewa Pompa Beton | m3 | 160000 | Concrete Pump Long Boom
34 | Semen Warna | kg | 16000 | Ex. AM pengisi Nat keramik
35 | Air | m3 | 2500
36 | Formite/spacer | bh | 5000 | Beton Penahan bekisting dengan besi
37 | Tiang Pancang 20X20 CM ( 6 Meter ) | bh | 176500 | Mutu Beton K-450, Tuangan Utama 4D13/16, Spiral Ø 6
38 | Roster Beton LB 8 10 x 30 | bh | 17000
39 | Batu Alam Palimanan | m2 | 142500 | Ukuran 20x40 cm |  | http://www.batukoral.com/2013/05/batu-palimanan.html
B | LABURAN,PENGISI DAN ALATNYA
1 | Plamir Tembok | kg | 44000 | Setara Dulux wall filler |  |  |  | 16250 | 20000
2 | Cat Tembok ICI Eksterior (Beton) | ltr | 97900 | Setara Dulux Weathershield |  |  |  | 26000
3 | Cat Tembok ICI Interior | kg | 88125 | Setara Dulux Easy Clean |  |  | 84000
4 | Cat Tembok Catylax Interior | lt | 65250 | Setara Mowilex VIP Emulsion
5 | Cat Dasar | kg | 44204 | Setara Dulux Cat Dasar
6 | Water Profing Emulsion | kg | 45000 | Ex. No Drop |  |  | 45000
7 | Water Proofing dengan Coating | m2 | 31333.3333 | Sika Top Seal 107 dengan cairan Sika 2 lapis/meter
8 | Water Profing Membrance | m2 | 98000 | Sika BituSeal 130 SG + membrane
9 | Rool Cat Tembok | bh | 30000
10 | Kape Tembok | bh | 9500
11 | Kwas 3" | bh | 10000
12 | Dempul Jadi | kg | 55000 | Dempul kayu/besi Ex. sanpolac
13 | Politur | lt | 77000.5 | Steara Propan Ultra Politur
14 | Tiner | kg | 23846.1538 | Ex. Propan Thiner ND
15 | Ampelas | lbr | 14750
16 | Meni Kayu / Besi | kg | 44500 | Meni besi Ex. Avian Zinc Chromate
17 | Cat Kayu | kg | 58000 | Ex. Dulux V Gloss
18 | Cat Besi | kg | 58000 | Ex. Dulux V Gloss
C | BAHAN KAYU BERIKUT BAHAN JADINYA
1 | Bambu 7 s.d 10 | bt | 25000 | Ukuran 7/10 cm panjang 6 meter
2 | Kayu Balok Albasia | m3 | 2100000 | Kayu Balok Albasia 5x7x300 cm
3 | Kayu Balok Meranti III 5/7 | m3 | 7435571.4286 | Kayu Balok Meranti 5x7x400 cm
4 | Kayu Balok Meranti III 5/10 | m3 | 7444500 | Kayu Balok Meranti 5x10x400 cm
5 | Kayu Balok Kamper Samarinda utk Kusen | m3 | 13856111.1111 | Untuk Kusen
6 | Kayu Papan Kamper Samarinda utk Panel | m3 | 15289883.3333 | untuk Panel pintu dan jendela
7 | Kayu Balok Kamper Samarinda utk Sunscreen | m3 | 12370000 | ukuran 8 x 12 x 400 cm
8 | Kayu Balok Jati utk Kusen | m3 | 44750000 | Untuk Kusen
9 | Kayu Papan Jati utk Panel | m3 | 44750000 | untuk Panel pintu dan jendela
10 | Kayu Balok Merbau utk Kusen | m3 | 29166666.6667 | Untuk Kusen
11 | Kayu Papan Merbau utk Panel | m3 | 30000000 | untuk Panel pintu dan jendela
12 | Kayu Papan Albasia untuk Cor | m3 | 2141666.6667 | Kayu Papan Albasia 2x20x300 cm
13 | Dolken 5 s/d 7 | bt | 22000 | Kayu Gelam Sumatera panjang 4 meter
14 | Dolken 7 s/d 10 | bt | 30000 | Kayu Gelam Sumatera panjang 4 meter
15 | Pegangan Tangga Profil Jati | m1 | 118000 | Hand Rail Kayu Bengkirai
16 | Kayu Kaso 4/6 albasia | m3 | 2475555.5556
17 | Tali Ijuk | kg | 25000
18 | lapisan Ijuk tebal 10 cm | m2 | 25000
19 | Venetion Blind | m2 | 147222.2222 | tirai gorden gulung venetian pvc blind
20 | Vertikal Blind | m2 | 330000 | vertical blind gorden kantor transparan
D | BAHAN PENUTUP RANGKA PLAFOND
1 | Gypsum 120 x 240 t= 9 mm ex DN | lbr | 65000 | Gypsum setara Jaya board
2 | Compoun | kg | 4500 | Setara Jaya board cornice |  |  | 2700
3 | Acustik Amstrong 60 x 120 | lbr | 45000
4 | Cotton Plester | bh | 13000 | lakban gypsum lebar 3 cm
5 | Gypsum WR 120 x 240 t= 9 mm ex DN | lbr | 95000 | Gypsum setara Jaya board
6 | Kalsiboard 120 x 240 cm, t = 3.5 mm | lbr | 61650 | Setara Kalsi
7 | Cornice Coumpound | zak | 90000 | Setara Jaya board cornice
8 | List gypsum | m' | 12500 | Lebar 9 cm
E | BAHAN KAYU LAPIS
1 | Wall paper | m2 | 44050 | wallpaper minimalis
2 | Ply Wood 18 mm 120 x 240 | lbr | 189000 | sesuai 18x120x240 mm
3 | Ply Wood 9 mm 120 x 240 | lbr | 114500 | sesuai 9x120x240 mm
4 | Ply Wood 3 mm 120 x 240 | lbr | 108500 | sesuai 3x120x240 mm
5 | Teak Wood 3 mm 120 x 240 | lbr | 92000 | sesuai 3x120x240 mm
6 | Teak Wood 4 mm 120 x 240 | lbr | 99000 | sesuai 4x120x240 mm
7 | Wood Plank Elephant 8 X 200 4050 mm | lbr | 67000 | sesuai 8 X 200 X 4050 mm
8 | Conwood Lap Sidng 8” G2 | lbr | 100600 | sesuai 200x3050x11 mm
F | BAHAN LANTAI DAN PELAPIS DINDING
1 | Keramik Dinding 30x60 | m2 | 174445.5556 | Ex. Roman dBritannia Rhombus W63843R |  |  | Keramik Dinding 30x60 | m2 | 129000 | Ex. Roman dPienza Beige W63342R
2 | Keramik Dinding 30x60 (KM) | m2 | 228000 | COTTO Momento Dark Grey
3 | Keramik Dinding 30x60 | m2 | 129000 | Ex. Roman dPienza Beige W63342R
4 | Granite Tile 60x60 | m2 | 147000 | Ex. Niro Granite Bianco Luna GBL01 Silky White |  |  | 1.44 | 1.08 | 89814.8148
5 | Keramik 25x40 | m2 | 50500 | Ex. Gemilang Fiorentina Beige
6 | Granite Tile 60x120 | m2 | 518220 | Ex. Niro Granite IPietra GIP07 Riviera Black
7 | Keramik 30x60 | m2 | 122000 | Ex. Habitat Brescia Gris |  |  | 1.44
8 | Keramik 100 x 100 | m2 | 500000 | Ex. Indogress Solid White
9 | Keramik 60x60 | m2 | 145000 | Ex. Essenza Beola Grey |  |  | 1.44
10 | Marmer alam lokal | m2 | 725000 | Ex. Marmer Ujung Pandang
11 | Granite Tile 80x80 | m2 | 202000 | Ex. Niro Granite Lux 3.0 GLX83 Carnelia |  | 135000 | 1.92 | 318.375
12 | Granit Tile 60x60 | m2 | 186000 | Ex. Roman dAugusta Grey
13 | Granite Tile 60x60 | m2 | 90000 | Granit Tile Zamora Ex. China
14 | Keramik Carport 50x50 | m2 | 112000 | Ex. Roman d mega polis Grey
15 | Keramik 30x60 Motif Marmer Hitam | m2 | 174444.4444 | Ex. Roman dPortoro Black W63456R |  | 0.9
16 | Keramik 40x40 | m2 | 65500 | Ex. KIA Terrazo
17 | Keramik 40x40 | m2 | 57000 | Ex. KIA Monza Crema |  |  | 44000 | Ex. Arwana 4660 White Glossy
18 | Keramik 30x30 | m2 | 137000 | Ex. Roman dRay Floor Dusk
19 | Keramik 30x30 | m2 | 101010.101 | Ex. Roman dBorra Grey G330519 |  |  | 38540 | Ex. Masterina Roxy Black M3R10
20 | Batu Andesit Bintik 50x50 | m2 | 190000 | Finishing Polished
21 | Parquet | m2 | 175000 | 1,2cm x 5cm x 17cm Kayu Jati
22 | Parquet | m2 | 222000 | 1,2cm x 5cm x 20cm Kayu Jati
23 | LantaI Kayu Ulin | m2 | 985000 | 2cm x 9cm x 200cm Kayu Ulin
24 | Lantai Parket WPC | btg | 245000 | Ex. Lantai WPC KA150K25 C |  | http://www.kayuasriindonesia.com
25 | Dinding Parket WPC | btg | 390804.5977 | 1,1 cm x 15 cm x 290 cm Ex. WPC DECK Type KA 150 S10
26 | Lantai Parket WPC | btg | 129000 | 1,5 cm x 15 cm x 290 cm Ex. WPC DECK Type KA 150 K15
27 | Keramik 30x30 | m2 | 39393.9394 | Ex.Pool Tile V 4808-7 Mosaic Mozaik Kolam Keramik Kolam Renang
28 | Lake JT Panel Wallpaper Dinding 3D | m2 | 320000 | 50 x 50 cm
29 | Keramik 15x80 Motif Kayu | m2 | 150000 | Ex. Torch 158016
G | BAHAN SALURAN AIR KOTOR / BERSIH
1 | Buis Beton 30 cm ( 1 M' ) | m1 | 150550 |  |  |  | SANITAIR
2 | Ijuk | kg | 30000
H | BAHAN LOGAM DAN BAHAN JADINYA
1 | Besi Beton D 10 mm | kg | 9076.18 | Toleransi 0.2mm FULL SNI |  |  | 0.001
2 | Besi Beton D 13 mm | kg | 8665.87 | Toleransi 0.2mm FULL SNI |  |  | 0.002
3 | Besi Beton D 16 mm | kg | 8583.86 | Toleransi 0.2mm FULL SNI |  |  | 0.003
4 | Besi Beton D 19 mm | kg | 16013.8889 | Toleransi 0.2mm FULL SNI |  |  | 0.004
5 | Besi Beton 8 mm (polos) | kg | 8417.72 | Toleransi 0.2mm FULL SNI |  |  | 0.005
6 | Besi Beton 10 mm (polos) | kg | 8225.28 | Toleransi 0.2mm FULL SNI |  |  | 0.006
7 | Besi Beton 12 mm (polos) | kg | 8079.95 | Toleransi 0.2mm FULL SNI |  |  | 0.007
8 | Bondek | m2 | 94268 | Bondex Prima Galvanis tebal 0.7 mm
9 | Besi WF Ex DN SII | kg | 17027.6786 | Belum finish
10 | Besi UNP ( 150 X 75 X 9 X 12.5 ) | m' | 112833.3333 | Belum finish
11 | Baja WF 300x150x6,5x9 mm | m' | 410368.5 | Belum finish |  |  | 12100 | 29.6 | 256 | 2,041,000 | #VALUE! | 170083.3333 | 376666.6667
12 | Besi Baja I WF 250 x 125 x 6 x 9 mm – 12 M | m' | 323455 | Belum finish |  |  | 12100 | 29.6 | 256 | 2,041,000 | #VALUE! | 170083.3333 | 288750
13 | Besi Baja I WF 200 x 100 x 5,7 x 8 mm – 12 M | m' | 168375.1667 | Belum finish |  |  |  | Besi Baja I WF 200 x 100 x 5,7 x 8 mm – 12 M | 256 | 2,041,000 | #VALUE! | 170083.3333 | 166666.6667
14 | Besi Baja I WF 150 X 75 X 5 X 7mm – 12 M | m' | 153448.5 | Belum finish |  |  |  | Besi Baja I WF 200 x 100 x 5,7 x 8 mm – 12 M | 256 | 2,041,000 | #VALUE! | 170083.3333 | 146666.6667
15 | Ongkos Galfanis Besi | kg | 5000
16 | Kawat Beton | kg | 17781.5 | Kawat Ikat warna hitam
17 | Kawat 4 mm | kg | 62000
18 | Kawat Harmonika 6 cm | m2 | 25000 | Rongga Kawat 6 cm tebal 2 mm
19 | Wiremesh M10 | m2 | 82773.4703 | Rongga 15 cm |  |  | 11.34 | 910000 | 80246.9136 |  | 910000
20 | Wiremesh M8 | m2 | 54554.2939 | Rongga 15 cm |  |  | 11.34 | 560000 | 49382.716
21 | Wiremesh M6 | m2 | 29555.5926 | Rongga 15 cm |  |  | 11.34 | 315000 | 27777.7778
22 | Besi Strip | kg | 33750
23 | Plat Alumunium 0.6 mm | m2 | 145000
24 | Kusen Allumunium | m1 | 75000 | Alexindo 4" Silver
25 | Kusen Allumunium | m1 | 55000 | Alexindo 3" Silver
26 | Kusen UPVC Conch Warna Putih | m1 | 215000 | UPVC |  | https://upvcjakarta.com/price-list/
27 | Profil Upvc Conch Putih | m1 | 400000 | UPVC
28 | Handle Alumunium ( Tarikan Pintu Alumunium ) | bh | 160000 | Kunci Pintu Aluminium Swing Fullset-Handle Roses S3003
29 | Kait Angin Alumunium | ps | 28000 | Handel Jendela Rambuncis Dekkson CH 429 Non Lock
30 | Karet Asisoris Kusen / Pintu Alumunium | m1 | 2125 | karet kusen alumunium type 726 untuk rubber jendela cesmen
31 | Seng Plat BJLS 30 90 cm | m | 25000 | Seng Plat lebar 90 cm tebal 0.20 mm
32 | Plat Besi Tipis 1 mm | kg | 7000
33 | Plat Besi 2 mm s/d 5 mm | kg | 7000
34 | Plat Besi 6 mms/d 10 mm | kg | 7000
35 | Plat Besi 10 mm keatas | kg | 7000
36 | Lem Kuning ( Aibond ) | kg | 95000
37 | Lem Fox | kg | 25000
38 | Lem Vinyl | kg | 70000 | Crona Lem Carpet / Vinyl
39 | Profil alumunium "T" rangka plafon akustik | m1 | 25000
40 | Besi Hollow ( 2 x 2 ) cm (600cm) | btg | 44620 | tebal 0,8 mm
41 | Besi Hollow ( 2 x 4) cm (600cm) | btg | 45000 | tebal 0.6 mm
42 | Besi Hollow ( 2 x 4) cm (600cm) | btg | 101650 | tebal 1,1 mm
43 | Besi Hollow ( 3 x 3 ) cm (600cm) | btg | 63250 | tebal 0,8 mm
44 | Besi Hollow ( 4 x 4) cm (600 cm) | btg | 69000 | tebal 0.6 mm
45 | Besi Hollow ( 4 x 4) cm (600 cm) | btg | 126500 | tebal 1,1 mm
46 | Besi Hollow ( 40x60x1.6) mm (600 cm) | btg | 276000 | tebal 1,6 mm
47 | Besi Hollow ( 5 x 5) cm (600 cm) | btg | 161000 | tebal 1,1 mm
48 | Besi Hollow ( 5 x 10) cm (600 cm) | btg | 373750 | tebal 1,7 mm
49 | Besi Hollow ( 6 x 6) cm (600 cm) | btg | 171000 | tebal 1,1 mm
50 | Hollow Galvanish ( 2 x 4) cm (400cm) | btg | 16102 | tebal 0.3 mm
51 | Hollow Galvanish ( 4 x 4) cm (400 cm) | btg | 21869 | tebal 0.3 mm
52 | Pintu Roliing Door | m2 | 305700 | Roll Door Besi 0,4 mm
53 | Pintu Folding Gate | m2 | 400000 |  |  | https://www.foldinggate-rollingdoor.com/detailpost/folding-gate
54 | Daun Pintu UPVC Natural | m2 | 900000 | belum termasuk kusen
55 | Pintu Kamar Mandi PVC | set | 759050 | Ex. DOLPHIN LD-1510 PVC DOOR 70X198CM R/L - PINTU PVC |  | https://www.mitra10.com/pintu-pvc-dolphin-bukaan-kiri-kanan-ld-1510-70x198cm.html
56 | Pintu PVC | set | 1250000 | 1 Set Kusen + Panel. Termasuk Handle dan Engsel.
57 | Pintu Kasa Nyamuk Besi Hollow | unit | 2150000 | Harga Per Daun
58 | Pintu Garasi WINA-SS | set | 5070000 | Harga per daun pintu. Termasuk Hardware Lengkap
59 | Jalusi Allumunium | m2 | 1350000 | Jalusi aluminium ukuran 100 × 100 cm, warna silver, hitam, coklat, dan putih
I | BAHAN KACA
1 | Kaca Polos 3 mm ( ASAHI ) | m2 | 110500 | Ex. Asahi
2 | Kaca Polos 5 mm ( ASAHI ) | m2 | 127350 | Ex. Asahi
3 | Kaca Rayband 5 mm ( ASAHI ) | m2 | 114850 | Ex. Asahi
4 | Kaca Rayband 8 mm ( ASAHI ) | m2 | 135000 | Ex. Asahi
5 | Kaca Patri ( ASAHI ) | m2 | 4000000 | Kualitas 1 Kaca Patri Kuningan
6 | Kaca Inlay | m2 | 2500000 | Kaca Inlay 5 mm
7 | Glass Block | bh | 23000 | uk 20x20 cm Ex. Mulia
8 | Kaca Tempered 8 mm ( ASAHI ) | bh | 385000 | Ex. Asahi
9 | Kaca Tempered 10 mm ( ASAHI ) | bh | 410000 | Ex. Asahi
10 | Sealant | kg | 58500 | Sealant
J | BAHAN PAKU DAN MUR BAUT
1 | Paku 1/2" s/d 2" | kg | 23750 | Paku Kayu panjang 2-5 cm
2 | Paku 2" s/d 5" | kg | 17500 | Paku Kayu panjang 5-12 cm
3 | Paku Beton 2 cm s/d 5 cm | bh | 200
4 | Paku Payung | kg | 35500
5 | Ramset / Dinabolt | bh | 800
6 | Paku GRC | kg | 41750
7 | Paku gypsum / sekrup | kg | 54000
K | BAHAN PERPIPAAN
1 | Pipa GIP Medium A 1 1/2" ( 6 m1 ) | m | 124650
2 | Pipa PVC Wavin type AW 1/2" | m | 5837.5 |  |  |  | 5825
3 | Pipa PVC Wavin type AW 3/4" | m | 7656.25 |  |  |  | 7925
4 | Pipa PVC Wavin type AW 1" | m | 10362.5 |  |  |  | 10825
5 | Pipa PVC Wavin type AW 2.5" | m | 39700 |  |  |  | 34725
6 | Pipa PVC Wavin type AW 3" | m | 36387.5 |  |  |  | 48975
7 | Pipa PVC Wavin type AW 2" | m | 23800.25 |  |  |  | 23800
8 | Pipa PVC Wavin type D 4" | m | 32050 |  |  |  | 41600
9 | Pipa PVC Wavin type D 6" | m | 64762.5 |  |  |  | 84525
10 | Pipa PVC Wavin type AW 8" | m | 302150 |  |  |  | 302150
11 | Pipa PPR 1/2 '' | m | 39125 | pipa pp-r wavin tigris green pn 20
12 | Pipa PPR 3/4 '' | m | 60600 | pipa pp-r wavin tigris green pn 20
13 | Pipa PPR 1 '' | m | 99600 | pipa pp-r wavin tigris green pn 20
14 | Selang Flexible ducting 4 inch panjang 10 m | m | 24500 | selang Exhaust Flexible Ductinng 4 inch Ex. Defa Flex
15 | Lem Paralon | tb | 12950 | Ex. Lem isarplas
16 | Solatip Ledeng | gl | 5750 | Ex. Onda
L | BAHAN SANITAIR
1 | Bathtube | bh | 2920000 | Bathtub Ex. TOTO FB1700-70
2 | Kran dia. 1/2" | bh | 90000 | Setara kran bak mdel toto |  | https://www.tokopedia.com/pemberidiskon/keran-air-3-4-onda-keran-taman-onda-kran-taman
3 | Kran ballvave dia. 3/4" | bh | 23000 | Ex. Onda
4 | Kran Panas Dingin + Shower | bh | 1040900 | Setara American Standard Kran Bath and Shower type ART 2132 Mixer (panas - dingin) & Hand Shower |  | https://www.tokopedia.com/americanstandard/american-standard-paket-bath-and-shower-mixer-panas-dingin-type-c?whid=0
5 | Shower Box Slising | bh | 2000000 | Shower Box Europe Enchanting E5007
6 | Wastafel kecil | unit | 199900 | Setara OULU KW1 W 288
7 | Wastafel dengan beton | unit | 1050000 | Ex. TOTO LW 889 CJ
8 | Closet Jongkok | unit | 384000 | Ex. TOTO CE 7
9 | Closet Duduk | unit | 1550000 | Setara AMERICAN STANDARD MY WINSTON CCST |  | https://www.tokopedia.com/bazarbangunan/closet-kloset-toilet-duduk-american-standard-my-winston-ccst-white-f778?whid=0
10 | Urinoir Lengkap TOTO | unit | 3110000 | Ex. TOTO Urinal U 57 M White
11 | Kitchen Zink | bh | 150000 | Stainless Kitchen Sink
12 | Floor Drain | bh | 30000 | Floor Drain Stainless Steel 304 |  | https://www.tokopedia.com/cahayabarugroup/floor-drain-chrome-model-toto?src=topads
13 | Roof Drain | bh | 10000 | Roof drain pvc 4" |  | https://www.tokopedia.com/tokoputrasejati/roof-drain-pvc-4?trkid=f=Ca0000L000P1W0S0Sh,Co0Po0Fr0Cb0_src=search_page=1_ob=23_q=roof+drain_po=9_catid=4150&lt=/searchproduct%20-%20p2%20-%20product
14 | Talang PVC U - 15 cm | btng | 65000
15 | Kran Leher Angsa | bh | 100000 | Ex. TOTO TX603KM
16 | Jet Shower | bh | 80000 | Setara Jet Shower Wasser WS 88TS
17 | Biotank | bh | 3500000 | Ex. Induro Biofil BF 03 AT. 1000 Liter
18 | Tangki Fiber Glass/ Rooftank | bh | 2800000 | Kapasitas 10 < x ≤ 30 m3 |  |  | https://www.tangkikotak.com/tag/roof-tank/
18 | Wall Inlet Kolam Renang | bh | 364100 | Setara Aquastar 2 Inch
18 | Maindrain Kolam Renang | bh | 866800 | Ex. Austria 9Inch
M | BAHAN PENUTUP ATAP
1 | Atap alderon | lbr | 858000 | Atap alderon uk. Lebar 82 cm, panjang 600cm, dan tebal 1 cm
2 | Atap Alumunium (spandek) | m2 | 40644.5 | tebal 0.3 mm |  |  | 5.6632 | 75046.4684
3 | Atap Asbes | lbr | 60500 | Ex. jabesmen uk 180x105 mm
4 | Atap Seng Gelombang | lbr | 47000 | Seng Plat lebar 90 cm tebal 0.20 mm
5 | Atap Aspal bitumen | m2 | 195000 | Bitumen Cti
6 | Atap Poly carbonat | m2 | 72639.2252 | Atap polyikarbonat tipe excelent
7 | Atap buka tutup Lovera | m2 | 3600000 | Aluminium, Coating, Besi Hollow
8 | Atap Onduline | lbr | 45000 | Ukuran P 106 cm, Lebar 40 cm, dan Tebal 0.3 mm
9 | Atap Akrilik | m2 | 950000 | Ketebalan atap 5mm, ketebalan rangka 1mm
10 | Alumunium Foile | m2 | 14500
11 | Genteng Metal | m2 | 50000 | Genteng Metal Pasir dari bahan dasar Zincalume
12 | Nok Seng | lbr | 20000
13 | Nok Asbes | lbr | 65000
14 | Nok Atas Metal | lbr | 45000 | Panjang 91.4 cm, Lebar 5 cm, Tinggi 6.5 cm
15 | Nok Pingir Metal | lbr | 50000 | Panjang 91.4 cm, Lebar 7 cm, Tinggi 11 cm
16 | Wall Flasing | lbr | 48000 | Panjang 91.4 cm, Lebar 10 cm, Tinggi 6 cm
17 | Genteng Beton Natural | bh | 9900 | Genteng Cisangkan Victoria
18 | Bubungan Genteng Beton | bh | 13125 | Nok Atas Victoria Slate - Hitam [Aksesoris Genteng Cisangkan]
19 | Sirap Kelas I ( 80 / m2 ) | m2 | 160000 | Ex. kayu ulin kalimantan
20 | Genteng Keramik Flat | m2 | 143750 | Medium genteng Keramik KANMURI Milenia Flat
21 | Bubungan Genteng Keramik flat | bh | 10833.3333 | Nok Genteng kanmuri full flat
22 | Ujung Nok Kanan dan Kiri | bh | 167000 | Nok Genteng kanmuri full flat
23 | Nok 3 arah | bh | 92800 | Nok Genteng kanmuri full flat
24 | Genteng Keramik Gelombang | m2 | 137000 | Medium genteng Keramik KANMURI Milenia Gelombang
25 | Bubungan Genteng Keramik Gelombang | bh | 10833.3333 | Nok Genteng kanmuri Gelombang
26 | Lisplank GRC | m2 | 75833.3333
27 | Canal C 75.75 | m1 | 13612.5 | ketebalan reng 0.75mm Ex. Taso |  |  | 11872.3333
28 | Reng 40. 45 | m1 | 7218.5 | ketebalan reng 0.45mm dan tinggi 40mm Ex. Taso |  |  | 4437.3333
29 | Foot Plate | m1 | 13612.5 | ketebalan reng 0.75mm Ex. Taso
30 | WIND Bracing | m1
31 | Tensioner (Pengaku Tali angin) | bh
N | BAHAN MEKANIKAL
1 | Exhouse Fan | unit | 255000 | KDK 15TGQ Ceiling Exhaust [6 Inch]
2 | AC Split 1/2 PK | unit | 3310000 | AC Daikin FTNE15MV14 1/2 PK Split Wall Mounted Standard Thailand R410a
3 | AC Split 3/4 PK Ex. TOSHIBA | unit | 3500000 | AC Daikin FTNE20MV14 3/4 PK Split Wall Mounted Standard Thailand R410a
4 | AC Split 1 PK Ex. TOSHIBA | unit | 5300000 | AC Daikin FTKC25QVM4 1 PK Split Wall Mounted Inverter Smile R32
O | BAHAN ELEKTRIKAL
1 | Kabel NYM 2 x 1.5 | m' | 7211.45 | Kabel NYM 3 x 1.5 mm
2 | Kabel NYM 3 x 2.5 | m' | 9792 | Kabel NYM 3 x 2.5 mm
3 | Rumah Panel | unt | 410000 | Box Panel 40 x 60 cm
4 | MCB 1 PAS | bh | 65536 | MCB 1P 2A Domae Schneider DOM 12251 SNI
5 | MCB 1 PAS | bh | 65536 | MCB 1P 4 A Domae Schneider DOM 12252 SNI
6 | MCB 1 PAS | bh | 49884 | MCB 1P 6A Domae Schneider DOM 11340 SNI
7 | MCB 1 PAS | bh | 49884 | MCB 1P 10A Domae Schneider DOM 11341 SNI
8 | MCB 1 PAS | bh | 49884 | MCB 1P 16A Domae Schneider Dom 11342 SN
9 | MCB 1 PAS | bh | 49884 | MCB 1P 20 A Domae Schneider DOM 11340 SNI
10 | MCB 1 PAS | bh | 55381 | MCB 1P 25 A Domae Schneider DOM 11341 SNI
11 | MCB 1 PAS | bh | 57888 | MCB 1P 32 A Domae Schneider Dom 11342 SN
12 | MCB 1 PAS | bh | 69854 | MCB 1P 40 A Domae Schneider Dom 11346 SNI
13 | MCB 3 PAS | bh | 453915 | Schneider MCB DOMAE C 63A 3P 4500A 230Vac
14 | Saklar Broko Tunggal | bh | 9870 | Saklar Tunggal New Gee Broco
15 | Saklar Broko Seri | bh | 13412 | Saklar Seri New Gee Broco
16 | Saklar Triple | bh | 17493 | Saklar Triple Broco New Gee
17 | Saklar Seri 4 | bh | 87703 | Saklar 4G Pieno Schneider
18 | Stop Kontak | bh | 17367 | Stop Kontak Arde Gracio Broco 4154 With CP Cream
19 | Stop Kontak AC | bh | 49623 | Steker AC / Stop Kontak AC BROCO + Colokan + Box
20 | Stop Kontak (out bow) | bh | 65000 | Stop Kontak Outbow Broco Outdoor ( Garden ) + Tutup Murah
21 | Stop Kontak Lantai | bh | 270000 | Stop kontak Ex. Albion terdiri dari berbagai macam soket diantaranya, data soket, Cat 6, Blank Plate, TV soket, Two pin power soket
22 | Lampu pijar | bh | 37000 | Philips Lampu LED 5 Watt Coolday Light |  |  | https://www.tokopedia.com/hannochs/product?keyword=12
23 | Lampu pijar | bh | 139800 | Philips Lampu LED 12 Watt Coolday Light |  |  | https://www.tokopedia.com/gemstone15/lampu-led-sensor-gerak-motion-sensor-9w-9-watt-hannochs-bergaransi
24 | Lampu pijar | bh | 175000 | Philips Lampu LED 18 Watt Coolday Light |  |  | https://www.tokopedia.com/hannochs/hannochs-lampu-led-nova-18w-cahaya-putih?whid=0
25 | Down Light | bh | 58000 | Philips LED Downlight Eridani 5W |  |  | https://www.tokopedia.com/willcalv/lampu-downlight-led-hannochs-easy-2-5w-5watt-5-w-bulat-cahaya-kuning
26 | Lampu Kolam Renang | bh | 617500 | Waterway W1033 12Watt |  |  | https://www.hargalampuled.com/jual-lampu-kolam-renang-led-w1033-12w/
27 | Lampu Taman + Tiang + Lampu 1 Buah | bh | 315000 | Diameter x tinggi = 15 x 100 cm
28 | Lampu Dinding | bh | 174000 | GAAPRO GW-A016/2
29 | Lampu Baret | bh | 225000 | Philips Ceiling LED 33370 10 W
30 | Lampu Sorot Tempel | bh | 49900 | Fitting Sorot E 27 Lampu
31 | Water Heater 10 L | bh | 2190000 | Ex. Ariston Water Heater Small Capacity Nano NANO 10
32 | Water Heater 20 L | bh | 3417000 | Ex. Ariston Water Heater Slim SL20 350
33 | Solar Water Heater 300 L | bh | 26200000 | Ex. Ariston Solar Water Heater kapasitas 300L
34 | Spliter | bh | 60000
35 | Antena TV UHF | bh | 160000 | Antena TV UHF
36 | Pipa Clipsal listrik | m | 3200 | dia 20 mm
37 | Kabel Coaxial 5V-2C | m | 7750
38 | Kabel ITC 4x0.6 | m | 1250
39 | Lampu Gantung | bh | 1749300 | Ex. Eglare Lampu Gantung Hias Cyrstal 6l |  | https://www.tokopedia.com/ayyrabusana-1/lampu-gantung-minimalis-isi-3-lampu-hias-dapur-makan-ayrabusana99
40 | Box MCB | bh | 40000 | Isi 8 Group
41 | Kabel Toevoer | m' | 11960 | Ex. supreme 3x2.5
42 | Output Kabel telpon | bh | 55000 | Socket Ex. Broco
43 | Saklar Hotel 4 Gang | bh | 80701 | Saklar Hotel 4G Vivace Schneider
44 | Saklar Hotel 3 Gang | bh | 41272 | Saklar Hotel Triple Vivace Schneider
45 | Saklar Hotel 2 Gang | bh | 31458 | Saklar Double Hotel Broco Galleo
46 | Saklar Hotel 1 Gang | bh | 15729 | Saklar Single Hotel Broco Galleo
47 | Lampu LED Strip | m' | 15800 | Lampu LED Strip Warna Ip20 5 meter
48 | Lampu Panel LED Papan | bh | 385000 | Lampu 60x60 cm 4000 K 48 watt. Ex. Phillips
49 | Lampu LED Tabung Linear | bh | 66000 | Lampu TL 16 Watt Ex. Phillips
50 | Lampu Disco | bh | 179000 | Lampu Disco
51 | Lampu LED Kotak | bh | 99000 | Philips downlight LED Meson Kotak 59465 13w Putih
O | BAHAN ALAT PENGGANTUNG DAN KUNCI
1 | Kunci 2 Slaag | bh | 180000 | kunci body pelor merk solid pintu 2
2 | Kunci tanam | bh | 93000 | Grendel Tanam / Flush Bolt 644 SOLID 12" |  | https://www.tokopedia.com/homeinteriorid/grendel-tanam-stainless-6-10-model-tarik-grendel-slot-pintu-fd05?whid=0
3 | Handle Pintu Utama | bh | 465000 | Solid handle/ Tarikan pintu PR 62.08 CHR+US32D |  | https://www.tokopedia.com/tokolistriksj/pull-handle-handel-pintu-rumah-tarik-gagang-pintu-tarik-tarikan-pintu-gagang-suling?whid=0
4 | Handle Pintu Biasa | bh | 210000 | solid handle gagang pintu hre.61.69 us32d |  | https://www.tokopedia.com/piokenzie/gagang-pintu-handel-hotel-stainless?whid=0
5 | Grendel 5 Cm | bh | 20000 | Barel Bolt 627 Solid 2'' CHR
6 | Hak Angin Kait Jendela Kayu | ps | 20000 | Hak Angin HA641 Solid SN 8"
7 | Sloot Jendela Tunggal | bh | 55000 | Slot jendela Ex. Solid RMB 647
8 | Engsel Pintu | ps | 133000 | Engsel Pintu SOLID EK 08 Ball Bearing (4 BB) 5" x 3" x 3, material stainless steel |  | https://www.tokopedia.com/cahayabangunan/engsel-pintu-solid-besar-5-in-inc-5-5in-5inc-5inch-ek09-ek-09-ek-09
9 | Engsel Jendela | ps | 39500 | engsel stainlis 3 inch Ex. Solid
10 | Engsel jendela Casement | bh | 46500 | casement solid ukuran 12 inc
11 | Door Closer | unt | 274000 | Door Closer SOLID DC 20 SLD
12 | Door Holder | unt | 120000 | Merek OEM SKU OE427HLAALQEUTANID-46939606 Model Highfly-MY
13 | Rel dan gantungan pintu sliding | per daun | 165000 | (Roller Hanger, Guide, Stopper, Track, Channel & Bracket)
14 | Kunci Allumunium (rambuncis) | bh | 13500 | Kunci Jendela / Rambuncis Dekson Aluminium 428
Q | BAHAN PENGIKAT UNTUK KONSTRUKSI JALAN
1 | Aspal Bitumen | kg | 6451.6129 | Aspal Pertamina PEN 60-70
2 | Aspal Emulsi | kg | 12000 | aspal emulsi crs-2 prime coat
3 | Aspal Curah | kg | 7750 | Aspal Curah Pertamina
4 | Aspal Concrete / Laston( AC -WC) | ton | 950000
5 | Aspal Threated Base ( ATB ) | ton | 825000
6 | Lataston /Hot Rolls Sheet ( HRS ) | ton | 1100000
R | BAHAN PENGISAP AIR SUMUR DALAM
1 | Mesin Pompa Air 60 meter | unit | 8019000 | Ex. Grundfos JD Basic 7 jet pump 60m |  | https://www.tokopedia.com/istanabangunan/shimizu-pompa-air-sumur-dalam-jet-pump-pc-375-bit-tangki?src=topads
2 | Deep Well dengan kelengkapannya kap. 150 liter / menit | unit | 12000000 | Ex. Grundfos model SP 8A-5, Head 21 m, power 0.75 (kw)
3 | Hand Oil Pump | unit | 510000 | hand rotary oil pump toyosaki
4 | Pompa Air Pendorong | unit | 460000 | Ex. Shimizu 135 E |  | https://www.tokopedia.com/lauxes7-pompair/mesin-pompa-air-pendorong-otomatis-shimizu-135-e-pompa-sumur-dangkal?whid=0
4 | Pompa Kolam Renang | unit | 5470000 | Ex. Grundfos Wave SB 20. 16,5 m
4 | Sand Filter Kolam Renang | unit | 3100000 | Ex. Jakmax 16 inch
5 | Pompa Semi Jet | unit | 780000 | Ex. Shimizu Pompa Semijet JET-100 BIT
S | BAHAN PENAMPUNG AIR
1 | Tangki Air Fiber Glass 1 m3 | bh | 1600000 | Ex. Penguin fiber glass
2 | Bak KM Fiber 60 x 60 | bh | 685000
3 | Tangki Pendam / Ground Water Tank | bh | 1350000 | Ex. PENGUIN TP-55 (500 Liter)
T | ALAT TUKANG
1 | Palu 0.5 kg | bh | 65000
2 | Cangkul | bh | 74000
3 | Singkup | bh | 114000 | gagang menggunakan besi
4 | Sekrop | bh | 35000
5 | Pengki | bh | 12000
6 | Linggis | bh | 44000
7 | Rool Meter 30 meter ( Bahan Plastik ) | bh | 106000
8 | Rool Meter 5 meter ( Bahan Besi ) | bh | 25000
9 | Selang Plastik untuk Water Pas dia. 0.5 cm | m | 13500
10 | Water Pas Alumunium 60 cm | bh | 65000
U | BAHAN BAKAR DAN PELUMAS
1 | Minyak Solar | lt | 9600
2 | Oil Mesran 40 SAE | lt | 25000 | New MESRAN SUPER
3 | Minyak Bekisting | ltr | 32875 |  |  |  | 50750
4 | Soda Api | kg | 26500
5 | Kawat Las | bh | 700 | Kawat Las Nikko 2.6 mm
6 | Kawat Las | kg | 36000 | Kawat Las Nikko 2.6 mm
7 | Sewa Alat Las | jam | 56250
8 | HCL | ltr | 45000
V | BAHAN PAGAR
1 | Panel Beton Pracetak | lbr | 156250 | Lebar 40, Panjang 240, tebal 50 Ex. AsiaCon
2 | Kolom Beton Pracetak | btg | 281250 | Tinggi 220, lebar 175, tebal 175 Ex. AsiaCon
W | BIDANG PERTAMANAN
1 | Bambu krisik/jepang | batang | 6250
2 | Furadan | kg | 35000
3 | Kompos/pupuk kandang | karung | 30000
4 | Pohon pelindung (angsana, mahoni, kamboja dll) tinggi 2m | batang | 100000
5 | Pohon perdu (kaca piring, puring, mawar, melati, dll) | batang | 65000
6 | Rumput gajah mini | m2 | 20000
harga sudah termasuk PPN dan keuntungan
Note on H46: IDC PC-01: next

## UPAH (hidden)
DAFTAR HARGA SATUAN UPAH
NO | URAIAN | SATUAN | UPAH (Rp.) | KETERANGAN
1 | Mandor | Org/hr | 180000
2 | Kepala Tukang Batu | Org/hr | 170000
3 | Kepala Tukang Kayu | Org/hr | 150000
4 | Kepala Tukang Besi | Org/hr | 170000
5 | Kepala Tukang Cat | Org/hr | 170000
6 | Kepala Tukang Listrik | Org/hr | 170000
7 | Kepala Tukang pipa | Org/hr | 160000
8 | Tukang Batu | Org/hr | 160000
9 | Tukang Kayu | Org/hr | 160000
10 | Tukang Besi/Baja | Org/hr | 160000
11 | Tukang Cat | Org/hr | 160000
12 | Tukang Listrik | Org/hr | 170000
13 | Tukang Pipa | Org/hr | 150000
14 | Tukang Plitur | Org/hr | 160000
15 | Tukang Taman | Org/hr | 150000
16 | Tukang | Org/hr | 150000
17 | Pembantu Tukang | Org/hr | 140000
18 | Pekerja Biasa | Org/hr | 136000
19 | Penjaga Malam | Org/hr | 140000
20 | Sopir | Org/hr | 170000
21 | Operator | Org/hr | 190000
22 | Mekanik | Org/hr | 190000
23 | Pembantu Sopir | Org/hr | 150000
24 | Pembantu Operator | Org/hr | 160000
25 | Pembantu Mekanik | Org/hr | 160000
harga sudah termasuk PPN dan keuntungan

## PONDASI DAN SLOOF (hidden)
GALIAN
PONDASI
| P1 |  |  | P2 |  |  | P3 |  |  | P4 |  |  | P6 |  |  | P7 |  |  | P5
Panjang Pondasi X ( m ) | 0.8 |  |  | 0.6 | [12 empty] | LUAS |  | 0.775 | LUAS
Panjang Pondasi Y ( m ) | 0.8 |  |  | 0.6 | [14 empty] | 190
Ketebalan Pondasi | 0.3 |  |  | 0.3
Jumlah Pondasi ( bh ) | 46 |  |  | 15
Kedalaman Galian Pondasi ( m ) | 3.5 |  | 103.04 | 3.5 |  | 18.9 |  |  | 0 |  |  | 0 |  |  | 0 |  |  | 0 | 2 |  | 294.5
Jumlah Tiang Strauspile/Pondasi ( bh ) | [18 empty] | 0
Kedalaman Galian Straus Pile ( Manual ) |  |  | 0 |  |  | 0 |  |  | 0 |  |  | 0 |  |  | 0 |  |  | 0 | 0 |  | 0
Kedalaman Galian Straus Pile ( Mesin ) |  |  | 0 |  |  | 0 |  |  | 0 |  |  | 0 |  |  | 0 |  |  | 0 | 0 |  | 0
* asumsi pengerjaan galian straus pile menggunakan mesin apabila kedalaman tanah keras lebih dari 3 meter
SLOOF
| TB1 |  |  | TB2 |  |  | TB3
Panjang Sloof ( m' ) | 405 |  |  | 136 | [7 empty] | tiang straus pile | 0 | bh
Lebar Sloof ( m ) | 0.2 |  |  | 0.15
Tinggi Sloof ( m ) | 0.4 |  |  | 0.3
Ketebalan Pasir Urug ( m ) | 0.1 |  |  | 0.1 |  |  | 0.1
Ketebalan Lantai Kerja ( m ) | 0.05 |  | 44.55 | 0.05 |  | 9.18 | 0.05 |  | 0
TOTAL PEK. GALIAN
Pondasi dan Sloof | 470.17
Jumlah Kedalaman Galian Straus Pile ( Manual ) | 0 | [6 empty] | 0
Jumlah Kedalaman Galian Straus Pile ( Mesin ) | 0
URUGAN
URUGAN PASIR PONDASI
| P1 |  |  | P2 |  |  | P3 |  |  | P4 |  |  | P6 |  |  | P7 |  |  | P5
Panjang Pondasi X ( m ) | 0.8 | LUAS |  | 0.6 | LUAS |  | 0 | LUAS |  | 0 | LUAS |  | 0 | LUAS |  | 0 | LUAS |  | 0.775 | LUAS
Panjang Pondasi Y ( m ) | 0.8 |  |  | 0.6 |  |  | 0 |  |  | 0 |  |  | 0 |  |  | 0 |  |  | 190
Jumlah Pondasi ( bh ) | 46 |  |  | 15 |  |  | 0 |  |  | 0 |  |  | 0 |  |  | 0 |  |  | 0
Ketebalan Pasir Urug T : 10 cm ( m ) | 0.1 |  | 2.944 | 0.1 |  | 0.54 | 0.1 |  | 0 | 0.1 |  | 0 | 0.1 |  | 0 | 0.1 |  | 0 | 0.1 |  | 0
URUGAN PASIR SLOOF
TB1 |  |  |  | TB2 |  |  | TB3
Panjang Sloof ( m' ) | 405 | LUAS |  | 136 | LUAS |  | 0 | LUAS
Lebar Sloof ( m ) | 0.2 |  |  | 0.15 |  |  | 0
Tinggi Sloof ( m ) | 0.4 |  |  | 0.3 |  |  | 0
Ketebalan Pasir Urug T : 10 cm ( m ) | 0.1 |  | 3.24 | 0.1 |  | 0.612 | 0.1 |  | 0
TOTAL PEKERJAAN URUGAN
Urugan Pasir Pondasi dan Sloof | 7.336
LANTAI KERJA
LANTAI KERJA PONDASI
| P1 |  |  | P2 |  |  | P3 |  |  | P4 |  |  | P6 |  |  | P7 |  |  | P5
Panjang Pondasi X ( m ) | 0.8 | LUAS |  | 0.6 | LUAS |  | 0 | LUAS |  | 0 | LUAS |  | 0 | LUAS |  | 0 | LUAS |  | 0.775 | LUAS
Panjang Pondasi Y ( m ) | 0.8 |  |  | 0.6 |  |  | 0 |  |  | 0 |  |  | 0 |  |  | 0 |  |  | 190
Jumlah Pondasi ( bh ) | 46 |  |  | 15 |  |  | 0 |  |  | 0 |  |  | 0 |  |  | 0 |  |  | 0
Ketebalan Lantai kerja T : 5 cm ( m ) | 0.05 |  | 1.472 | 0.05 |  | 0.27 | 0.05 |  | 0 | 0.05 |  | 0 | 0.05 |  | 0 | 0.05 |  | 0 | 0.05 |  | 0
LANTAI KERJA SLOOF
TB1 |  |  |  | TB2 |  |  | TB3
Panjang Sloof ( m' ) | 405 | LUAS |  | 136 | LUAS |  | 0 | LUAS
Lebar Sloof ( m ) | 0.2 |  |  | 0.15 |  |  | 0
Tinggi Sloof ( m ) | 0.4 |  |  | 0.3 |  |  | 0
Ketebalan Lantai kerja T : 5 cm ( m ) | 0.05 |  | 1.62 | 0.05 |  | 0.306 | 0.05 |  | 0
TOTAL PEKERJAAN LANTAI KERJA
Urugan Pasir Pondasi dan Sloof | 3.668
Note on U7: IDC PC-01: ISI PANJANG
Note on C19: IDC PC-01: next

## HIT. BESI, BETON, DAN BEKISTING (hidden)
BESI PONDASI | [13 empty] | kg
| PANJANG X |  | Jumlah Besi Arah X | Panjang Besi Arah X | Total Panjang Besi Arah X | TOTAL | D16 | Ø12 | D13 |  |  |  | D16 | 1.58
P1 | 70 | 4.6667 | 5 | 1.6 | 8 | 368 | [6 empty] | D13 | 1.04
| PANJANG Y |  | Jumlah Besi Araha Y | Panjang Besi Arah Y | Total Panjang Besi Arah Y | [7 empty] | D10 | 0.617
| 70 | 4.6667 | 5 | 1.6 | 8 | 368 | [6 empty] | d12 | 0.888
[6 empty] | 736 | 1162.88 | 0 | 0 |  |  |  | d10 | 0.617
| PANJANG X |  | T. BESI X | P. BESI X | N | [7 empty] | d8 | 0.395
P2 | 50 | 3.3333 | 4 | 1.4 | 5.6 | 84
| PANJANG Y |  | T. BESI Y | P. BESI Y | N
| 50 | 3.3333 | 4 | 1.4 | 5.6 | 84
[6 empty] | 168 | 265.44 | 0 | 0
| PANJANG X |  | T. BESI X | P. BESI X | N
P3 | -10 | -0.83333 | -1 | 0.3 | -0.3 | 0
| PANJANG Y |  | T. BESI Y | P. BESI Y | N
| -10 | -0.83333 | -1 | 0.3 | -0.3 | 0
[6 empty] | 0 | 0 | 0 | 0
| PANJANG X |  | T. BESI X | P. BESI X | N
P4 | -10 | -0.83333 | -1 | 0.3 | -0.3 | 0
| PANJANG Y |  | T. BESI Y | P. BESI Y | N
| -10 | -0.83333 | -1 | 0.3 | -0.3 | 0
[6 empty] | 0 | 0 | 0 | 0
| PANJANG X |  | T. BESI X | P. BESI X | N
P5 | 0 | 0 | 0 | 0.4 | 0 | 0
| PANJANG Y |  | T. BESI Y | P. BESI Y | N
| 0 | 0 | 0 | 0.4 | 0 | 0
[6 empty] | 0 | 0 | 0 | 0
TOTAL BESI ( Kg ) | [6 empty] | 1428.32 | 0 | 0
PONDASI BATU KALI
BETON PONDASI | [12 empty] | BATU KALI | AANSTAMPING
| P1 | VOLUME (m3) | P2 | VOLUME (m3) | P3 | VOLUME (m3) | P4 | VOLUME (m3) | P5 | VOLUME (m3) |  | ATAS | 0.3 | 0.785
Panjang Pondasi | 0.8 | 8.832 | 0.6 | 1.62 | 0 | 0 | 0 | 0 |  | 0 |  | BAWAH | 0.7 | 0.762
Lebar Pondasi | 0.8 |  | 0.6 |  | 0 |  | 0 |  |  |  |  | TINGGI | 1.65 | 0.1
Tebal Pondasi | 0.3 |  | 0.3 |  | 0 |  | 0 |  |  |  |  | PANJANG | 190 | 190
Jumlah Pondasi | 46 |  | 15 |  | 0 |  | 0 |  |  |  |  | VOLUME M3 | 156.75 | 14.6965
TOTAL KEB. BETON PONDASI ( M3 ) | [8 empty] | 10.452
BETON SLOOF
JENIS | Panjang Sloof ( m' ) | Ukuran Sloof | TOTAL
SL1 | 405 | 0.08 | 32.4
SL2 | 136 | 0.045 | 6.12
SL3 | 0 | 0 | 0
TOTAL KEB. BETON SLOOF ( M3 ) : |  |  | 38.52
Tulangan Utama D 16 |  |  |  |  | Tulangan D 10 |  |  |  |  | Tulangan Sengkang Ø8
JENIS | Panjang Sloof ( m' ) | Jumlah Besi yang Di Pakai | Panjang Total Tulangan Utama |  | JENIS | Panjang Sloof ( m' ) | Jumlah Besi yang Di Pakai | Panjang Total Tulangan Utama |  | Besi Bagian Lapangan | Besi BagianTumpuan | Panjang Total Tulangan Sengkang | Ukuran Sengkang | Besi Sengkang ( Ø8 ) | Besi Sengkang ( Ø10 ) | Total ( m' ) | Total ( Kg )
TB1 | 405 | 7 | 2835 |  | TB1 | 405 | 0 | 0 |  | 1012.5 | 20.25 | 1032.75 | 1 | 1032.75 | 1032.75
TB2 | 136 | 7 | 952 |  | TB2 | 136 | 0 | 0 |  | 340 | 6.8 | 346.8 | 0.7 | 242.76 | 242.76
TB3 | 0 | 4 | 0 |  | TB3 | 0 | 0 | 0 |  | 0 | 0 | 0 | -0.2 | 0 | 0
TOTAL KEB. BESI ( M' ) : |  |  | 3787 |  | TOTAL KEB. BESI ( M' ) : |  |  | 0 | [5 empty] | Total Besi Sengkang ( Ø8 ) : |  | 0 | 0
TOTAL KEB. BESI ( Kg ) : |  |  | 5983.46 |  | TOTAL KEB. BESI ( Kg ) : |  |  | 0 | [5 empty] | Total Besi Sengkang ( d10 ) : |  | 1275.51 | 786.9897
BEKISTING SLOOF
JENIS | Panjang Sloof ( m' ) | Ukuran Bekisting sloof | Total
TB1 | 405 | 0.8 | 324
TB2 | 136 | 0.6 | 81.6
TB3 | 0 | 0 | 0
JUMLAH KEBUTUHAN BEKISTING |  |  | 405.6
PERHITUNGAN BETON KOLOM | [5 empty] | UKURAN KOLOM
BETON | TINGGI | JUMLAH | UKURAN | TOTAL |  | PANJANG | LEBAR
K1 | 6.6 |  | 0 | 0
K2 | 6.6 |  | 0 | 0
K3 | 6.6 |  | 0 | 0
K4 | 6.6 |  | 0 | 0
K5 | 6.6 |  | 0 | 0
k6 | 6.6 |  | 0 | 0
K7 | 6.6 |  | 0.15896 | 0 |  |  |  | 0.45
K8 | 6.6 |  | 0.096162 | 0 |  |  |  | 0.35
K9 | 6.6 |  | 0.0314 | 0 |  |  |  | 0.2
K10 | 6.6 |  | 0 | 0
|  |  | TOTAL KEB. BETON KOLOM | 0
KP1 | 4.6 |  | 0.0144 | 0 |  | 0.12 | 0.12
KP2 | 4.6 |  | 0.072 | 0 |  | 0.12 | 0.6
|  |  | TOTAL KEB. BETON KOLOM PARAKTIS | 0
BESI |  |  | JUMLAH BESI UTAMA |  |  |  | TOTAL BESI UTAMA |  |  |  |  | SENGKANG
NAMA | TINGGI | JML | D16 | D13 | Ø12 | D10 | TOTAL D 16 | TOTAL D 13 | TOTAL Ø 12 | TOTAL D 10 |  | LAP | TUMP | N | P | T
K1 | 6.6 | 0 | 12 |  |  |  | 0 | 0 | 0 | 0 |  | 16.5 | 33 | 0 | -0.2 | 0
K2 | 6.6 | 0 | 10 |  |  |  | 0 | 0 | 0 | 0 |  | 16.5 | 33 | 0 | -0.2 | 0
K3 | 6.6 | 0 | 10 |  |  |  | 0 | 0 | 0 | 0 |  | 16.5 | 33 | 0 | -0.2 | 0
K4 | 6.6 | 0 | 12 |  |  |  | 0 | 0 | 0 | 0 |  | 16.5 | 33 | 0 | -0.2 | 0
K5 | 6.6 | 0 | 8 |  |  |  | 0 | 0 | 0 | 0 |  | 16.5 | 33 | 0 | -0.2 | 0
k6 | 6.6 | 0 |  |  | 6 |  | 0 | 0 | 0 | 0 |  | 16.5 | 33 | 0 | -0.2 | 0
K7 | 6.6 | 0 | 10 |  |  |  | 0 | 0 | 0 | 0 |  | 16.5 | 33 | 0 | 1.256 | 0
K8 | 6.6 | 0 | 8 |  |  |  | 0 | 0 | 0 | 0 |  | 16.5 | 33 | 0 | 0.942 | 0
K9 | 6.6 | 0 |  |  | 5 |  | 0 | 0 | 0 | 0 |  | 16.5 | 33 | 0 | 0.471 | 0
K10 | 6.6 | 0 |  |  |  |  | 0 | 0 | 0 | 0 |  | 16.5 | 33 | 0 | -0.2 | 0
[5 empty] | TOTAL KEB. BESI ( M' ) : |  | 0 | 0 | 0 | 0 |  | Total Besi Sengkang ( Ø8 ) : |  |  |  | 0 | 0 | kg
[5 empty] | TOTAL KEB. BESI ( Kg ) : |  | 0 | 0 | 0 | 0 |  | Total Besi Sengkang ( d10 ) : |  |  |  | 0 | 0 | kg
NAMA | TINGGI | JUMLAH | D10 | d6 | TOTAL | [6 empty] | LAP | TUMP | N | P | T
KP1 | 4.6 | 0 | 4 |  | 0 | [6 empty] | 11.5 | 23 | 0 | 0.4 | 0
KP2 | 4.6 | 0 |  | 3 | 0 | [6 empty] | 11.5 | 23 | 0 | 0 | 0
|  |  | TOTAL KEB. BESI ( M' ) : |  | 0 | [6 empty] | Total Besi Sengkang Ø8 ( m ) : |  |  |  | 0
|  |  | TOTAL KEB. BESI ( Kg ) : |  | 0 | [6 empty] | Total Besi Sengkang Ø8 ( kg ) : |  |  |  | 0
Bekisiting | TINGGI | JUMLAH | UKURAN | TOTAL
K1 | 6.6 | 0 | 0 | 0
K2 | 6.6 | 0 | 0 | 0
K3 | 6.6 | 0 | 0 | 0
K4 | 6.6 | 0 | 0 | 0
K5 | 6.6 | 0 | 0 | 0
k6 | 6.6 | 0 | 0 | 0
K7 | 6.6 | 0 | 1.413 | 0
K8 | 6.6 | 0 | 1.099 | 0
K9 | 6.6 | 0 | 0.628 | 0
K10 | 6.6 | 0 | 0 | 0
|  |  | TOTAL KEB. BEKISTING | 0
Bekisiting | TINGGI | JUMLAH | UKURAN | TOTAL
KP1 | 4.6 | 0 | 0.48 | 0
KP2 | 4.6 | 0 | 1.44 | 0
|  |  | TOTAL KEB. BEKISTING | 0
PERHITUNGAN BETON TANGGA
BETON | P | L | T | TOTAL
Tangga 1 | 8.08 | 1.3 | 0.15 | 1.5756
|  |  | 0.15 | 0
Tangga 2 |  |  | 0.15 | 0
|  |  | 0.15 | 0
|  |  | TOTAL KEB. BETON | 1.5756
PERHITUNGAN BESI TANGGA 1
BESI | P | LAP | N | P | T
TANGGA 1 | 8.08 | 40.4 | 41 | 0.1 | 4.1 | 3.649
| 0 | 0 | 0 | 16.26 | 0 | 0
PERHITUNGAN BESI BORDES
TANGGA 1 | 0 | 0 | 0 | 0.1 | 0 | 0
| 0 | 0 | 0 | 0.1 | 0 | 0
PERHITUNGAN BESI TANGGA 2
BESI | P | LAP | N | P | T
TANGA 2 | 0 | 0 | 0 | 0.1 | 0 | 0
| 0 | 0 | 0 | 0.1 | 0 | 0
PERHITUNGAN BESI BORDES
TANGA 2 | 0 | 0 | 0 | 0.1 | 0 | 0
| 0 | 0 | 0 | 0.1 | 0 | 0
|  |  |  | Total Besi Sengkang ( Ø 12 ) : |  | 3.649
|  |  |  | Total Besi Sengkang ( Ø 8 ) : |  | 0
BEKISTING | PANJANG | LEBAR | TOTAL
TANGGA 1 | 8.08 | 1.3 | 10.504
0
TANGGA 2 | 0 | 0 | 0
| 0 | 0 | 0
|  | TOTAL KEB. BEKISTING | 10.504
PERH. BETON MEJA DAPUR | PANJANG | LEBAR | TOTAL
| 7.3 | 0.6 | 0.1
| TOTAL KEB. BETON |  | 0.438
| TOTAL KEB. BESI BERSIH |  | 0.438
PERH. BESI HORIZONTAL VERTIKAL | P | LAP | JUMLAH BESI | P | TOTAL
| 7.3 | 48.6667 | 49 | 0.55 | 26.95
| 0.6 | 4 | 4 | 7.25 | 29
|  |  | TOTAL KEB. BESI HORIZONTAL |  | 16.709
|  |  | TOTAL KEB. BESI VERTIKAL |  | 17.98
PERH. BEKISTING MEJA DAPUR | P | L | TOTAL
| 7.3 | 0.6 | 4.38
| 7.3 | 0.1 | 0.73
|  | TOTAL KEB. BEKISTING | 5.11
BESI KONGLIONG | [5 empty] | TOTAL |  |  |  |  | TULANGAN SENGKANG
KONGLIONG | PANJANG | D16 | D13 | Ø12 | Ø10 | TOTAL D16 | TOTAL D13 | TOTAL Ø12 | TOTAL Ø10 |  | LAP | TUMP | N | P | T
B1 | 45.5 | 0 | 0 | 0 | 4 | 0 | 0 | 0 | 182 |  | 113.75 | 227.5 | 341.25 | 0.28 | 95.55
B2 | 0 | 0 | 0 | 0 | 4 | 0 | 0 | 0 | 0 |  | 0 | 0 | 0 | 0 | 0
|  |  |  | TOTAL KEB. BESI ( M' ) : |  | 0 | 0 | 0 | 182 |  |  | TOTAL KEB. BESI ( M' ) : |  |  | 95.55
|  |  |  | TOTAL KEB. BESI ( Kg ) : |  | 0 | 0 | 0 | 112.84 |  |  | TOTAL KEB. BESI ( Kg ) : |  |  | 38.22
BETON KONGLIONG
kongliong | qty | luas
B1 | 45.5 | 0.0144 | 0.6552
B2 | 0 |  | 0
|  | TOTAL KEB. BETON | 0.6552
BEKISTING KONGLIONG
kongliong | qty | luas
B1 | 45.5 | 0.48 | 21.84
B2 | 0 |  | 0
|  | TOTAL KEB. BEKISTING | 21.84
BESI KANOPI | [5 empty] | TOTAL |  |  |  |  | TULANGAN SENGKANG
KANOPI | PANJANG | D16 | D13 | Ø12 | Ø10 | TOTAL D16 | TOTAL D13 | TOTAL Ø12 | TOTAL Ø10 |  | LAP | TUMP | N | P | T
B1 | 26.36 | 0 | 0 | 0 | 4 | 0 | 0 | 0 | 105.44 |  | 65.9 | 131.8 | 197.7 | 0.48 | 94.896
B2 | 21.11 | 0 | 0 | 0 | 4 | 0 | 0 | 0 | 84.44 |  | 52.775 | 105.55 | 158.325 |  | 0
|  |  |  | TOTAL KEB. BESI ( M' ) : |  | 0 | 0 | 0 | 189.88 |  |  | TOTAL KEB. BESI ( M' ) : |  |  | 94.896
|  |  |  | TOTAL KEB. BESI ( Kg ) : |  | 0 | 0 | 0 | 117.7256 |  |  | TOTAL KEB. BESI ( Kg ) : |  |  | 37.9584
BETON KANOPI
KANOPI | qty | luas
B1 | 26.36 | 0.025 | 0.659
B2 | 21.11 | 0.031 | 0.65441
|  | TOTAL KEB. BETON | 1.3134
BEKISTING KANOPI
KANOPI | qty | luas
B1 | 26.36 | 0.6 | 15.816
B2 | 21.11 | 0.31 | 6.5441
|  | TOTAL KEB. BEKISTING | 22.3601
LANTAI 2
PERHITUNGAN BETON KOLOM
BETON | TINGGI | JUMLAH | UKURAN | TOTAL
K1 | 4.2 | 4 | 0 | 0
K2 | 4.2 | 2 | 0 | 0
K3 | 4.2 | 17 | 0 | 0
K4 | 4.2 |  | 0 | 0
K5 | 4.2 |  | 0 | 0
K6 | 4.2 | 10 | 0 | 0
K7 | 4.2 | 8 | 0.15896 | 5.3411
K8 | 4.2 | 3 | 0.096162 | 1.2116
K9 | 4.2 |  | 0.0314 | 0
K10 | 4.2 |  | 0 | 0
|  | TOTAL KEB. BETON KOLOM |  | 6.5528
KP1 | 4.2 | 64 | 0.0144 | 3.8707
KP2 | 4.2 |  | 0.072 | 0
|  |  | TOTAL KEB. BETON KOLOM PARAKTIS | 3.8707
PERHITUNGAN KOLOM |  |  | JUMLAH BESI UTAMA |  |  |  | TOTAL BESI UTAMA |  |  |  |  | SENGKANG
NAMA | TINGGI | JML | D16 | D13 | Ø12 | D10 | TOTAL | TOTAL | TOTAL | TOTAL |  | LAP | TUMP | N | P | T
K1 | 4.2 | 4 | 12 | 0 | 0 | 0 | 201.6 | 0 | 0 | 0 |  | 10.5 | 21 | 126 | -0.2 | -25.2
K2 | 4.2 | 2 | 10 | 0 | 0 | 0 | 84 | 0 | 0 | 0 |  | 10.5 | 21 | 63 | -0.2 | -12.6
K3 | 4.2 | 17 | 10 | 0 | 0 | 0 | 714 | 0 | 0 | 0 |  | 10.5 | 21 | 535.5 | -0.2 | -107.1
K4 | 4.2 | 0 | 12 | 0 | 0 | 0 | 0 | 0 | 0 | 0 |  | 10.5 | 21 | 0 | -0.2 | 0
K5 | 4.2 | 0 | 8 | 0 | 0 | 0 | 0 | 0 | 0 | 0 |  | 10.5 | 21 | 0 | -0.2 | 0
K6 | 4.2 | 10 | 0 | 0 | 6 | 0 | 0 | 0 | 252 | 0 |  | 10.5 | 21 | 315 | -0.2 | -63
K7 | 4.2 | 8 | 10 | 0 | 0 | 0 | 336 | 0 | 0 | 0 |  | 10.5 | 21 | 252 | 1.256 | 316.512
K8 | 4.2 | 3 | 8 | 0 | 0 | 0 | 100.8 | 0 | 0 | 0 |  | 10.5 | 21 | 94.5 | 0.942 | 89.019
K9 | 4.2 | 0 | 0 | 0 | 5 | 0 | 0 | 0 | 0 | 0 |  | 10.5 | 21 | 0 | 0.471 | 0
K10 | 4.2 | 0 | 0 | 0 | 0 | 0 | 0 | 0 | 0 | 0 |  | 10.5 | 21 | 0 | -0.2 | 0
[5 empty] | TOTAL KEB. BESI ( M' ) : |  | 1436.4 | 0 | 252 | 0 |  | Total Besi Sengkang ( Ø8 ) : |  |  |  | 342.531 | 137.0124 | KG
[5 empty] | TOTAL KEB. BESI ( Kg ) : |  | 2269.512 | 0 | 224.28 | 0 |  | Total Besi Sengkang ( d10 ) : |  |  |  | -144.9 | -89.838 | KG
NAMA | TINGGI | JUMLAH | D10 | D6 | TOTAL | [6 empty] | LAP | TUMP | N | P | T
KP1 | 4.2 | 64 | 4 |  | 1075.2 | [6 empty] | 10.5 | 21 | 2016 | 0.4 | 806.4
KP2 | 4.2 | 0 | 3 | 0 | 0 | [6 empty] | 10.5 | 21 | 0 | 0 | 0
|  |  | TOTAL KEB. BESI ( M' ) : |  | 1075.2 | [6 empty] | Total Besi Sengkang Ø8 ( m ) : |  |  |  | 806.4
|  |  | TOTAL KEB. BESI ( Kg ) : |  | 666.624 | [6 empty] | Total Besi Sengkang Ø8 ( kg ) : |  |  |  | 322.56
Bekisiting | TINGGI | JUMLAH | UKURAN | TOTAL
K1 | 4.2 | 4 | 0 | 0
K2 | 4.2 | 2 | 0 | 0
K3 | 4.2 | 17 | 0 | 0
K4 | 4.2 | 0 | 0 | 0
K5 | 4.2 | 0 | 0 | 0
K6 | 4.2 | 10 | 0 | 0
K7 | 4.2 | 8 | 1.413 | 47.4768
K8 | 4.2 | 3 | 1.099 | 13.8474
K9 | 4.2 | 0 | 0.628 | 0
K10 | 4.2 | 0 | 0 | 0
|  |  | TOTAL KEB. BEKISTING | 61.3242
Bekisiting | TINGGI | JUMLAH | UKURAN | TOTAL
KP1 | 4.2 | 64 | 0.48 | 129.024
KP2 | 4.2 | 0 | 1.44 | 0
|  |  | TOTAL KEB. BEKISTING | 129.024
PERHITUNGAN BESI BALOK kanopy carport | [6 empty] | TOTAL | [5 empty] | SENGKANG
NAMA | TOTAL PANJANG | D16 | D 13 | Ø 12 | Ø10 | D 10 | TOTAL D 16 | TOTAL D 13 | TOTAL Ø 12 | TOTAL Ø 10 | TOTAL D 10 |  | LAP | TUMP | N | P | T
B1 |  | 16 |  |  |  |  | 0 | 0 | 0 | 0 | 0 |  | 0 | 0 | 0 | 1.6 | 0
B2 |  | 16 |  |  | 1 |  | 0 | 0 | 0 | 0 | 0 |  | 0 | 0 | 0 | 1.85 | 0
B3 |  | 10 |  |  |  |  | 0 | 0 | 0 | 0 | 0 |  | 0 | 0 | 0 | 1.3 | 0
B4 | 6 | 10 |  |  |  |  | 60 | 0 | 0 | 0 | 0 |  | 15 | 30 | 45 | 1 | 45
B5 | 26 | 8 |  |  |  |  | 208 | 0 | 0 | 0 | 0 |  | 65 | 130 | 195 | 0.9 | 175.5
B6 |  | 10 |  |  | 3 |  | 0 | 0 | 0 | 0 | 0 |  | 0 | 0 | 0 | 1.45 | 0
B7 |  | 10 |  |  | 2 |  | 0 | 0 | 0 | 0 | 0 |  | 0 | 0 | 0 | 1.65 | 0
B8 |  | 6 |  |  |  |  | 0 | 0 | 0 | 0 | 0 |  | 0 | 0 | 0 | 0.7 | 0
B9 |  | 8 |  |  | 2 |  | 0 | 0 | 0 | 0 | 0 |  | 0 | 0 | 0 | 1.35 | 0
B10 |  | 8 |  |  | 3 |  | 0 | 0 | 0 | 0 | 0 |  | 0 | 0 | 0 | 1.41 | 0
B11 | 20 | 10 |  |  | 3 |  | 200 | 0 | 0 | 60 | 0 |  | 50 | 100 | 150 | 1.35 | 202.5
B12 | [6 empty] | 0 | 0 | 0 | 0 | 0 |  | 0 | 0 | 0 | -0.2 | 0
B13 | [6 empty] | 0 | 0 | 0 | 0 | 0 |  | 0 | 0 | 0 | -0.2 | 0
B14 | [6 empty] | 0 | 0 | 0 | 0 | 0 |  | 0 | 0 | 0 | -0.2 | 0
B15 | [6 empty] | 0 | 0 | 0 | 0 | 0 |  | 0 | 0 | 0 | -0.15 | 0
RB | [5 empty] | 4 | 0 | 0 | 0 | 0 | 0 |  | 0 | 0 | 0 | 0.44 | 0
[5 empty] | TOTAL KEB. BESI ( M' ) : |  | 468 | 0 | 0 | 60 | 0 |  | Total Besi Sengkang ( Ø8 ) : |  |  | 175.5 | 70.2
[5 empty] | TOTAL KEB. BESI ( Kg ) : |  | 486.72 | 0 | 0 | 37.2 | 0 |  | Total Besi Sengkang ( d10 ) : |  |  | 247.5 | 153.45
PERHITUNGAN BETON |  |  |  |  | UKURAN BALOK
NAMA | TOTAL PANJANG | LUAS | VOLUME(M3) | LUAS PNP ATAS | LEBAR | TINGGI
B1 | 0 | 0.18 | 0 | 0 | 0.3 | 0.6
B2 | 0 | 0.2 | 0 | 0 | 0.3 | 0.8 | 0.2 | 0.2 | 0.6
B3 | 0 | 0.125 | 0 | 0 | 0.25 | 0.5
B4 | 6 | 0.08 | 0.48 | 1.2 | 0.2 | 0.4
B5 | 26 | 0.06 | 1.56 | 3.9 | 0.15 | 0.4
B6 | 0 | 0.12 | 0 | 0 | 0.2 | 0.8 | 0.1 | 0.4 | 0.4
B7 | 0 | 0.155 | 0 | 0 | 0.25 | 0.8 | 0.15 | 0.3 | 0.5
B8 | 0 | 0.045 | 0 | 0 | 0.15 | 0.3
B9 | 0 | 0.1 | 0 | 0 | 0.15 | 0.8 | 0.05 | 0.4 | 0.4
B10 | 0 | 0.106 | 0 | 0 | 0.15 | 0.86 | 0.05 | 0.46 | 0.4
B11 | 20 | 0.11 | 2.2 | 4 | 0.2 | 0.7 | 0.1 | 0.3 | 0.4
B12 | 0 | 0 | 0 | 0
B13 | 0 | 0 | 0 | 0
B14 | 0 | 0 | 0 | 0
B15 | 0 | 0 | 0 | 0
RB | 0 | 0.024 | 0 | 0 | 0.12 | 0.2
|  | TOTAL KEB. BETON | 4.24 | 9.1
PERHITUNGAN BEKISTING
NAMA | TOTAL PANJANG |  | VOLUME(M2)
B1 | 0 | 1.5 | 0
B2 | 0 | 1.9 | 0
B3 | 0 | 1.25 | 0
B4 | 6 | 1 | 6
B5 | 26 | 0.95 | 24.7
B6 | 0 | 1.8 | 0
B7 | 0 | 1.85 | 0
B8 | 0 | 0.75 | 0
B9 | 0 | 1.75 | 0
B10 | 0 | 1.87 | 0
B11 | 20 | 1.6 | 32
B12 | 0 | 0 | 0
B13 | 0 | 0 | 0
B14 | 0 | 0 | 0
B15 | 0 | 0 | 0
RB | 0 | 0.52 | 0
|  | TOTAL KEB. BEKISTING | 62.7
PERHITUNGAN BESI BALOK lt 2 | [6 empty] | TOTAL | [5 empty] | SENGKANG
NAMA | TOTAL PANJANG | D16 | D 13 | Ø 12 | Ø10 | D 10 | TOTAL D 16 | TOTAL D 13 | TOTAL Ø 12 | TOTAL Ø 10 | TOTAL D 10 |  | LAP | TUMP | N | P | T
B1 | 23.78 | 16 | 0 | 0 | 0 | 0 | 380.48 | 0 | 0 | 0 | 0 |  | 59.45 | 118.9 | 178.35 | 1.6 | 285.36
B2 | 4.22 | 16 | 0 | 0 | 1 | 0 | 67.52 | 0 | 0 | 4.22 | 0 |  | 10.55 | 21.1 | 31.65 | 1.85 | 58.5525
B3 | 55.2 | 10 | 0 | 0 | 0 | 0 | 552 | 0 | 0 | 0 | 0 |  | 138 | 276 | 414 | 1.3 | 538.2
B4 | 80.5 | 10 | 0 | 0 | 0 | 0 | 805 | 0 | 0 | 0 | 0 |  | 201.25 | 402.5 | 603.75 | 1 | 603.75
B5 | 91.57 | 8 | 0 | 0 | 0 | 0 | 732.56 | 0 | 0 | 0 | 0 |  | 228.925 | 457.85 | 686.775 | 0.9 | 618.0975
B6 | 5.59 | 10 | 0 | 0 | 3 | 0 | 55.9 | 0 | 0 | 16.77 | 0 |  | 13.975 | 27.95 | 41.925 | 1.45 | 60.7913
B7 | 1.8 | 10 | 0 | 0 | 2 | 0 | 18 | 0 | 0 | 3.6 | 0 |  | 4.5 | 9 | 13.5 | 1.65 | 22.275
B8 |  | 6 | 0 | 0 | 0 | 0 | 0 | 0 | 0 | 0 | 0 |  | 0 | 0 | 0 | 0.7 | 0
B9 |  | 8 | 0 | 0 | 2 | 0 | 0 | 0 | 0 | 0 | 0 |  | 0 | 0 | 0 | 1.35 | 0
B10 | 33.63 | 8 | 0 | 0 | 3 | 0 | 269.04 | 0 | 0 | 100.89 | 0 |  | 84.075 | 168.15 | 252.225 | 1.41 | 355.6372
B11 |  | 10 | 0 | 0 | 3 | 0 | 0 | 0 | 0 | 0 | 0 |  | 0 | 0 | 0 | 1.35 | 0
B12 |  | 0 | 0 | 0 | 0 | 0 | 0 | 0 | 0 | 0 | 0 |  | 0 | 0 | 0 | -0.2 | 0
B13 |  | 0 | 0 | 0 | 0 | 0 | 0 | 0 | 0 | 0 | 0 |  | 0 | 0 | 0 | -0.2 | 0
B14 |  | 0 | 0 | 0 | 0 | 0 | 0 | 0 | 0 | 0 | 0 |  | 0 | 0 | 0 | -0.2 | 0
B15 |  | 0 | 0 | 0 | 0 | 0 | 0 | 0 | 0 | 0 | 0 |  | 0 | 0 | 0 | -0.15 | 0
RB |  | 0 | 0 | 0 | 0 | 4 | 0 | 0 | 0 | 0 | 0 |  | 0 | 0 | 0 | 0.44 | 0
[5 empty] | TOTAL KEB. BESI ( M' ) : |  | 2880.5 | 0 | 0 | 125.48 | 0 |  | Total Besi Sengkang ( Ø8 ) : |  |  | 973.7347 | 389.4939
[5 empty] | TOTAL KEB. BESI ( Kg ) : |  | 2995.72 | 0 | 0 | 77.7976 | 0 |  | Total Besi Sengkang ( d10 ) : |  |  | 1568.9288 | 972.7358
PERHITUNGAN BETON
NAMA | TOTAL PANJANG | LUAS | VOLUME(M3) | LUAS PNP ATAS
B1 | 23.78 | 0.18 | 4.2804 | 7.134
B2 | 4.22 | 0.2 | 0.844 | 1.266
B3 | 55.2 | 0.125 | 6.9 | 13.8
B4 | 80.5 | 0.08 | 6.44 | 16.1
B5 | 91.57 | 0.06 | 5.4942 | 13.7355
B6 | 5.59 | 0.12 | 0.6708 | 1.118
B7 | 1.8 | 0.155 | 0.279 | 0.45
B8 | 0 | 0.045 | 0 | 0
B9 | 0 | 0.1 | 0 | 0
B10 | 33.63 | 0.106 | 3.5648 | 5.0445
B11 | 0 | 0.11 | 0 | 0
B12 | 0 | 0 | 0 | 0
B13 | 0 | 0 | 0 | 0
B14 | 0 | 0 | 0 | 0
B15 | 0 | 0 | 0 | 0
RB | 0 | 0.024 | 0 | 0
|  | TOTAL KEB. BETON | 28.4732 | 58.648
PERHITUNGAN BEKISTING
NAMA | TOTAL PANJANG | LUAS | VOLUME(M2)
B1 | 23.78 | 1.5 | 35.67
B2 | 4.22 | 1.9 | 8.018
B3 | 55.2 | 1.25 | 69
B4 | 80.5 | 1 | 80.5
B5 | 91.57 | 0.95 | 86.9915
B6 | 5.59 | 1.8 | 10.062
B7 | 1.8 | 1.85 | 3.33
B8 | 0 | 0.75 | 0
B9 | 0 | 1.75 | 0
B10 | 33.63 | 1.87 | 62.8881
B11 | 0 | 1.6 | 0
B12 | 0 | 0 | 0
B13 | 0 | 0 | 0
B14 | 0 | 0 | 0
B15 | 0 | 0 | 0
RB | 0 | 0.52 | 0
|  | TOTAL KEB. BEKISTING | 356.4596
PERHITUNGAN BETON TANGGA
BETON | P | L | T | TOTAL
Tangga 1 |  |  | 0.15 | 0
|  |  | 0.15 | 0
Tangga 2 |  |  | 0.15 | 0
|  |  | 0.15 | 0
|  |  | TOTAL KEB. BETON | 0
PERHITUNGAN BESI TANGGA 1
BESI | P | LAP | N | P | T
TANGGA 1 | 0 | 0 | 0 | 0.1 | 0 | 0
| 0 | 0 | 0 | 0.1 | 0 | 0
PERHITUNGAN BESI BORDES
TANGGA 1 | 0 | 0 | 0 | 0.1 | 0 | 0
| 0 | 0 | 0 | 0.1 | 0 | 0
PERHITUNGAN BESI TANGGA 2
BESI | P | LAP | N | P | T
TANGA 2 | 0 | 0 | 0 | 0.1 | 0 | 0
| 0 | 0 | 0 | 0.1 | 0 | 0
PERHITUNGAN BESI BORDES
TANGA 2 | 0 | 0 | 0 | 0.1 | 0 | 0
| 0 | 0 | 0 | 0.1 | 0 | 0
|  |  |  | Total Besi Sengkang ( Ø 12 ) : |  | 0
|  |  |  | Total Besi Sengkang ( Ø 8 ) : |  | 0
BEKISTING | PANJANG | LEBAR | TOTAL
TANGGA 1 | 0 | 0 | 0
| 0 | 0 | 0
TANGGA 2 | 0 | 0 | 0
| 0 | 0 | 0
|  | TOTAL KEB. BEKISTING | 0
PERH. BETON MEJA DAPUR | PANJANG | LEBAR | TOTAL
0
| TOTAL KEB. BETON |  | 0
| TOTAL KEB. BESI BERSIH |  | 0
PERH. BESI HORIZONTAL VERTIKAL | P | LAP | JUMLAH BESI | P | TOTAL
| 0 | 0 | 0 | -0.05 | 0
| 0 | 0 | 0 | -0.05 | 0
|  |  | TOTAL KEB. BESI HORIZONTAL |  | 0
|  |  | TOTAL KEB. BESI VERTIKAL |  | 0
PERH. BEKISTING MEJA DAPUR | P | L | TOTAL
| 0 | 0 | 0
| 0 | 0 | 0
|  | TOTAL KEB. BEKISTING | 0
BESI KONGLIONG | [5 empty] | TOTAL |  |  |  |  | TULANGAN SENGKANG
KONGLIONG | PANJANG | D16 | D13 | Ø12 | Ø10 | TOTAL D16 | TOTAL D13 | TOTAL Ø12 | TOTAL Ø10 |  | LAP | TUMP | N | P | T
B1 | 44.95 | 0 | 0 | 0 | 4 | 0 | 0 | 0 | 179.8 |  | 112.375 | 224.75 | 337.125 | 0.28 | 94.395
B2 | 0 | 0 | 0 | 0 | 4 | 0 | 0 | 0 | 0 |  | 0 | 0 | 0 |  | 0
|  |  |  | TOTAL KEB. BESI ( M' ) : |  | 0 | 0 | 0 | 179.8 |  |  | TOTAL KEB. BESI ( M' ) : |  |  | 94.395
|  |  |  | TOTAL KEB. BESI ( Kg ) : |  | 0 | 0 | 0 | 111.476 |  |  | TOTAL KEB. BESI ( Kg ) : |  |  | 37.758
BETON KONGLIONG
kongliong | qty | luas
B1 | 44.95 | 0.0144 | 0.64728
B2 | 0 |  | 0
|  | TOTAL KEB. BETON | 0.64728
BEKISTING KONGLIONG
kongliong | qty | luas
B1 | 44.95 | 0.48 | 21.576
B2 | 0 |  | 0
|  | TOTAL KEB. BEKISTING | 21.576
BESI KANOPI | [5 empty] | TOTAL |  |  |  |  | TULANGAN SENGKANG
KANOPI | PANJANG | D16 | D13 | Ø12 | Ø10 | TOTAL D16 | TOTAL D13 | TOTAL Ø12 | TOTAL Ø10 |  | LAP | TUMP | N | P | T
B1 | 13.48 | 0 | 0 | 0 | 4 | 0 | 0 | 0 | 53.92 |  | 33.7 | 67.4 | 101.1 | 0.4 | 40.44
B2 | 11.47 | 0 | 0 | 0 | 4 | 0 | 0 | 0 | 45.88 |  | 28.675 | 57.35 | 86.025 |  | 0
|  |  |  | TOTAL KEB. BESI ( M' ) : |  | 0 | 0 | 0 | 99.8 |  |  | TOTAL KEB. BESI ( M' ) : |  |  | 40.44
|  |  |  | TOTAL KEB. BESI ( Kg ) : |  | 0 | 0 | 0 | 61.876 |  |  | TOTAL KEB. BESI ( Kg ) : |  |  | 16.176
BETON KANOPI
KANOPI | qty | luas
B1 | 13.48 | 0.025 | 0.337
B2 | 11.47 | 0.031 | 0.35557
|  | TOTAL KEB. BETON | 0.69257
BEKISTING KANOPI
KANOPI | qty | luas
B1 | 13.48 | 0.6 | 8.088
B2 | 11.47 | 0.31 | 3.5557
|  | TOTAL KEB. BEKISTING | 11.6437
LANTAI atap
PERHITUNGAN BETON KOLOM
BETON | TINGGI | JUMLAH | UKURAN | TOTAL
K1 | 4.5 |  | 0 | 0
K2 | 4.5 |  | 0 | 0
K3 | 4.5 |  | 0 | 0
K4 | 4.5 |  | 0 | 0
K5 | 4.5 |  | 0 | 0
K6 | 4.5 |  | 0 | 0
K7 | 4.5 |  | 0.15896 | 0
K8 | 4.5 |  | 0.096162 | 0
K9 | 4.5 |  | 0.0314 | 0
K10 | 4.5 |  | 0 | 0
|  |  | TOTAL KEB. BETON KOLOM | 0
KP1 | 0.65 | 61 | 0.0144 | 0.57096
KP2 | 0.65 |  | 0.072 | 0
|  |  | TOTAL KEB. BETON KOLOM PARAKTIS | 0.57096
PERHITUNGAN KOLOM |  |  | JUMLAH BESI UTAMA |  |  |  | TOTAL BESI UTAMA |  |  |  |  | SENGKANG
NAMA | TINGGI | JML | D16 | D13 | Ø12 | D10 | TOTAL | TOTAL | TOTAL | TOTAL |  | LAP | TUMP | N | P | T
K1 | 4.5 | 0 | 12 | 0 | 0 | 0 | 0 | 0 | 0 | 0 |  | 11.25 | 22.5 | 0 | -0.2 | 0
K2 | 4.5 | 0 | 10 | 0 | 0 | 0 | 0 | 0 | 0 | 0 |  | 11.25 | 22.5 | 0 | -0.2 | 0
K3 | 4.5 | 0 | 10 | 0 | 0 | 0 | 0 | 0 | 0 | 0 |  | 11.25 | 22.5 | 0 | -0.2 | 0
K4 | 4.5 | 0 | 12 | 0 | 0 | 0 | 0 | 0 | 0 | 0 |  | 11.25 | 22.5 | 0 | -0.2 | 0
K5 | 4.5 | 0 | 8 | 0 | 0 | 0 | 0 | 0 | 0 | 0 |  | 11.25 | 22.5 | 0 | -0.2 | 0
K6 | 4.5 | 0 | 0 | 0 | 6 | 0 | 0 | 0 | 0 | 0 |  | 11.25 | 22.5 | 0 | -0.2 | 0
K7 | 4.5 | 0 | 10 | 0 | 0 | 0 | 0 | 0 | 0 | 0 |  | 11.25 | 22.5 | 0 | 1.256 | 0
K8 | 4.5 | 0 | 8 | 0 | 0 | 0 | 0 | 0 | 0 | 0 |  | 11.25 | 22.5 | 0 | 0.942 | 0
K9 | 4.5 | 0 | 0 | 0 | 5 | 0 | 0 | 0 | 0 | 0 |  | 11.25 | 22.5 | 0 | 0.471 | 0
K10 | 4.5 | 0 | 0 | 0 | 0 | 0 | 0 | 0 | 0 | 0 |  | 11.25 | 22.5 | 0 | -0.2 | 0
[5 empty] | TOTAL KEB. BESI ( M' ) : |  | 0 | 0 | 0 | 0 |  | Total Besi Sengkang ( Ø8 ) : |  |  |  | 0 | 0
[5 empty] | TOTAL KEB. BESI ( Kg ) : |  | 0 | 0 | 0 | 0 |  | Total Besi Sengkang ( d10 ) : |  |  |  | 0 | 0
NAMA | TINGGI | JUMLAH | D10 | D6 | TOTAL | [6 empty] | LAP | TUMP | N | P | T
KP1 | 0.65 | 61 | 4 |  | 158.6 | [6 empty] | 1.625 | 3.25 | 297.375 | 0.4 | 118.95
KP2 | 0.65 | 0 | 3 | 0 | 0 | [6 empty] | 1.625 | 3.25 | 0 | 0 | 0
|  |  | TOTAL KEB. BESI ( M' ) : |  | 158.6 | [6 empty] | Total Besi Sengkang Ø8 ( m ) : |  |  |  | 118.95
|  |  | TOTAL KEB. BESI ( Kg ) : |  | 98.332 | [6 empty] | Total Besi Sengkang Ø8 ( kg ) : |  |  |  | 47.58
Bekisiting | TINGGI | JUMLAH | UKURAN | TOTAL
K1 | 4.5 | 0 | 0 | 0
K2 | 4.5 | 0 | 0 | 0
K3 | 4.5 | 0 | 0 | 0
K4 | 4.5 | 0 | 0 | 0
K5 | 4.5 | 0 | 0 | 0
K6 | 4.5 | 0 | 0 | 0
K7 | 4.5 | 0 | 1.413 | 0
K8 | 4.5 | 0 | 1.099 | 0
K9 | 4.5 | 0 | 0.628 | 0
K10 | 4.5 | 0 | 0 | 0
|  |  | TOTAL KEB. BEKISTING | 0
Bekisiting | TINGGI | JUMLAH | UKURAN | TOTAL
KP1 | 0.65 | 61 | 0.48 | 19.032
KP2 | 0.65 | 0 | 1.44 | 0
|  |  | TOTAL KEB. BEKISTING | 19.032
PERHITUNGAN BESI BALOK | [6 empty] | TOTAL | [5 empty] | SENGKANG
NAMA | TOTAL PANJANG | D16 | D 13 | Ø 12 | Ø10 | D 10 | TOTAL D 16 | TOTAL D 13 | TOTAL Ø 12 | TOTAL Ø 10 | TOTAL D 10 |  | LAP | TUMP | N | P | T
B1 | 28 | 16 | 0 | 0 | 0 | 0 | 448 | 0 | 0 | 0 | 0 |  | 70 | 140 | 210 | 1.6 | 336
B2 |  | 16 | 0 | 0 | 1 | 0 | 0 | 0 | 0 | 0 | 0 |  | 0 | 0 | 0 | 1.85 | 0
B3 | 18.47 | 10 | 0 | 0 | 0 | 0 | 184.7 | 0 | 0 | 0 | 0 |  | 46.175 | 92.35 | 138.525 | 1.3 | 180.0825
B4 | 88.04 | 10 | 0 | 0 | 0 | 0 | 880.4 | 0 | 0 | 0 | 0 |  | 220.1 | 440.2 | 660.3 | 1 | 660.3
B5 | 59.55 | 8 | 0 | 0 | 0 | 0 | 476.4 | 0 | 0 | 0 | 0 |  | 148.875 | 297.75 | 446.625 | 0.9 | 401.9625
B6 |  | 10 | 0 | 0 | 3 | 0 | 0 | 0 | 0 | 0 | 0 |  | 0 | 0 | 0 | 1.45 | 0
B7 |  | 10 | 0 | 0 | 2 | 0 | 0 | 0 | 0 | 0 | 0 |  | 0 | 0 | 0 | 1.65 | 0
B8 | 41.4 | 6 | 0 | 0 | 0 | 0 | 248.4 | 0 | 0 | 0 | 0 |  | 103.5 | 207 | 310.5 | 0.7 | 217.35
B9 | 63.355 | 8 | 0 | 0 | 2 | 0 | 506.84 | 0 | 0 | 126.71 | 0 |  | 158.3875 | 316.775 | 475.1625 | 1.35 | 641.4694
B10 |  | 8 | 0 | 0 | 3 | 0 | 0 | 0 | 0 | 0 | 0 |  | 0 | 0 | 0 | 1.41 | 0
B11 |  | 10 | 0 | 0 | 3 | 0 | 0 | 0 | 0 | 0 | 0 |  | 0 | 0 | 0 | 1.35 | 0
B12 |  | 0 | 0 | 0 | 0 | 0 | 0 | 0 | 0 | 0 | 0 |  | 0 | 0 | 0 | -0.2 | 0
B13 |  | 0 | 0 | 0 | 0 | 0 | 0 | 0 | 0 | 0 | 0 |  | 0 | 0 | 0 | -0.2 | 0
B14 |  | 0 | 0 | 0 | 0 | 0 | 0 | 0 | 0 | 0 | 0 |  | 0 | 0 | 0 | -0.2 | 0
B15 |  | 0 | 0 | 0 | 0 | 0 | 0 | 0 | 0 | 0 | 0 |  | 0 | 0 | 0 | -0.15 | 0
RB | 52.2 | 0 | 0 | 0 | 0 | 4 | 0 | 0 | 0 | 0 | 208.8 |  | 130.5 | 261 | 391.5 | 0.44 | 172.26
[5 empty] | TOTAL KEB. BESI ( M' ) : |  | 2744.74 | 0 | 0 | 126.71 | 208.8 |  | Total Besi Sengkang ( Ø8 ) : |  |  | 1433.0419 | 573.2167
[5 empty] | TOTAL KEB. BESI ( Kg ) : |  | 2854.5296 | 0 | 0 | 78.5602 | 129.456 |  | Total Besi Sengkang ( d10 ) : |  |  | 1176.3825 | 729.3571
PERHITUNGAN BETON
NAMA | TOTAL PANJANG | LUAS | VOLUME(M3) | LUAS PNP ATAS
B1 | 28 | 0.18 | 5.04 | 8.4
B2 | 0 | 0.2 | 0 | 0
B3 | 18.47 | 0.125 | 2.3087 | 4.6175
B4 | 88.04 | 0.08 | 7.0432 | 17.608
B5 | 59.55 | 0.06 | 3.573 | 8.9325
B6 | 0 | 0.12 | 0 | 0
B7 | 0 | 0.155 | 0 | 0
B8 | 41.4 | 0.045 | 1.863 | 6.21
B9 | 63.355 | 0.1 | 6.3355 | 9.5032
B10 | 0 | 0.106 | 0 | 0
B11 | 0 | 0.11 | 0 | 0
B12 | 0 | 0 | 0 | 0
B13 | 0 | 0 | 0 | 0
B14 | 0 | 0 | 0 | 0
B15 | 0 | 0 | 0 | 0
RB | 52.2 | 0.024 | 1.2528 | 6.264
|  | TOTAL KEB. BETON | 27.4163 | 61.5353
PERHITUNGAN BEKISTING
NAMA | TOTAL PANJANG | LUAS | VOLUME(M2)
B1 | 28 | 1.5 | 42
B2 | 0 | 1.9 | 0
B3 | 18.47 | 1.25 | 23.0875
B4 | 88.04 | 1 | 88.04
B5 | 59.55 | 0.95 | 56.5725
B6 | 0 | 1.8 | 0
B7 | 0 | 1.85 | 0
B8 | 41.4 | 0.75 | 31.05
B9 | 63.355 | 1.75 | 110.8712
B10 | 0 | 1.87 | 0
B11 | 0 | 1.6 | 0
B12 | 0 | 0 | 0
B13 | 0 | 0 | 0
B14 | 0 | 0 | 0
B15 | 0 | 0 | 0
RB | 52.2 | 0.52 | 27.144
|  | TOTAL KEB. BEKISTING | 378.7652
PERHITUNGAN BETON TANGGA
BETON | P | L | T | TOTAL
Tangga 1 | 0 |  | 0.15 | 0
| 0 |  | 0.15 | 0
Tangga 2 | 0 | 0 | 0.15 | 0
| 0 | 0 | 0.15 | 0
|  |  | TOTAL KEB. BETON | 0
PERHITUNGAN BESI TANGGA 1
BESI | P | LAP | N | P | T
TANGGA 1 | 0 | 0 | 0 | 0.1 | 0 | 0
| 0 | 0 | 0 | 0.1 | 0 | 0
PERHITUNGAN BESI BORDES
TANGGA 1 | 0 | 0 | 0 | 0.1 | 0 | 0
|  |  | 0 | 0.1 | 0 | 0
PERHITUNGAN BESI TANGGA 2
BESI | P | LAP | N | P | T
TANGA 2 | 0 | 0 | 0 | 0.1 | 0 | 0
| 0 | 0 | 0 | 0.1 | 0 | 0
PERHITUNGAN BESI BORDES
TANGA 2 | 0 | 0 | 0 | 0.1 | 0 | 0
| 0 | 0 | 0 | 0.1 | 0 | 0
|  |  |  | Total Besi Sengkang ( Ø 12 ) : |  | 0
|  |  |  | Total Besi Sengkang ( Ø 8 ) : |  | 0
BEKISTING | PANJANG | LEBAR | TOTAL
TANGGA 1 | 0 | 0 | 0
| 0 | 0 | 0
TANGGA 2 | 0 | 0 | 0
| 0 | 0 | 0
|  | TOTAL KEB. BEKISTING | 0
PERH. BETON MEJA DAPUR | PANJANG | LEBAR | TOTAL
| 0 | 0 | 0
| TOTAL KEB. BETON |  | 0
| TOTAL KEB. BESI BERSIH |  | 0
PERH. BESI HORIZONTAL VERTIKAL | P | LAP | JUMLAH BESI | P | TOTAL
| 0 | 0 | 0 | -0.05 | 0
| 0 | 0 | 0 | -0.05 | 0
|  |  | TOTAL KEB. BESI HORIZONTAL |  | 0
|  |  | TOTAL KEB. BESI VERTIKAL |  | 0
PERH. BEKISTING MEJA DAPUR | P | L | TOTAL
| 0 | 0 | 0
| 0 | 0 | 0
|  | TOTAL KEB. BEKISTING | 0
BESI KONGLIONG | [5 empty] | TOTAL |  |  |  |  | TULANGAN SENGKANG
KONGLIONG | PANJANG | D16 | D13 | Ø12 | Ø10 | TOTAL D16 | TOTAL D13 | TOTAL Ø12 | TOTAL Ø10 |  | LAP | TUMP | N | P | T
B1 |  | 0 | 0 | 0 | 4 | 0 | 0 | 0 | 0 |  | 0 | 0 | 0 | 0.28 | 0
B2 | 0 | 0 | 0 | 0 | 4 | 0 | 0 | 0 | 0 |  | 0 | 0 | 0 |  | 0
|  |  |  | TOTAL KEB. BESI ( M' ) : |  | 0 | 0 | 0 | 0 |  |  | TOTAL KEB. BESI ( M' ) : |  |  | 0
|  |  |  | TOTAL KEB. BESI ( Kg ) : |  | 0 | 0 | 0 | 0 |  |  | TOTAL KEB. BESI ( Kg ) : |  |  | 0
BETON KONGLIONG
kongliong | qty | luas
B1 | 0 | 0.0144 | 0
B2 | 0 |  | 0
|  | TOTAL KEB. BETON | 0
BEKISTING KONGLIONG
kongliong | qty | luas
B1 | 0 | 0.48 | 0
B2 | 0 |  | 0
|  | TOTAL KEB. BEKISTING | 0
BESI KANOPI | [5 empty] | TOTAL |  |  |  |  | TULANGAN SENGKANG
KANOPI | PANJANG | D16 | D13 | Ø12 | Ø10 | TOTAL D16 | TOTAL D13 | TOTAL Ø12 | TOTAL Ø10 |  | LAP | TUMP | N | P | T
B1 |  | 0 | 0 | 0 | 4 | 0 | 0 | 0 | 0 |  | 0 | 0 | 0 | 0.4 | 0
B2 |  | 0 | 0 | 0 | 4 | 0 | 0 | 0 | 0 |  | 0 | 0 | 0 |  | 0
|  |  |  | TOTAL KEB. BESI ( M' ) : |  | 0 | 0 | 0 | 0 |  |  | TOTAL KEB. BESI ( M' ) : |  |  | 0
|  |  |  | TOTAL KEB. BESI ( Kg ) : |  | 0 | 0 | 0 | 0 |  |  | TOTAL KEB. BESI ( Kg ) : |  |  | 0
BETON KANOPI
KANOPI | qty | luas
B1 | 0 | 0.036 | 0
B2 | 0 | 0.033 | 0
|  | TOTAL KEB. BETON | 0
BEKISTING KANOPI
KANOPI | qty | luas
B1 | 0 | 0.72 | 0
B2 | 0 | 0.33 | 0
|  | TOTAL KEB. BEKISTING | 0
LANTAI X
PERHITUNGAN BETON KOLOM
BETON | TINGGI | JUMLAH | UKURAN | TOTAL
K1 |  | 0 | 0 | 0
K2 |  | 0 | 0 | 0
K3 |  | 0 | 0 | 0
K4 |  |  | 0 | 0
K5 |  | 0 | 0 | 0
K6 |  | 0 | 0 | 0
K7 |  | 0 | 0.15896 | 0
K8 |  | 0 | 0.096162 | 0
K9 |  | 0 | 0.0314 | 0
K10 |  | 0 | 0 | 0
|  |  | TOTAL KEB. BETON KOLOM | 0
KP1 |  |  | 0.0144 | 0
KP2 |  | 0 | 0.072 | 0
|  |  | TOTAL KEB. BETON KOLOM PARAKTIS | 0
PERHITUNGAN KOLOM |  |  | JUMLAH BESI UTAMA |  |  |  | TOTAL BESI UTAMA |  |  |  |  | SENGKANG
NAMA | TINGGI | JML | D16 | D13 | Ø12 | D10 | TOTAL | TOTAL | TOTAL | TOTAL |  | LAP | TUMP | N | P | T
K1 | 0 | 0 | 12 | 0 | 0 | 0 | 0 | 0 | 0 | 0 |  | 0 | 0 | 0 | -0.2 | 0
K2 | 0 | 0 | 10 | 0 | 0 | 0 | 0 | 0 | 0 | 0 |  | 0 | 0 | 0 | -0.2 | 0
K3 | 0 | 0 | 10 | 0 | 0 | 0 | 0 | 0 | 0 | 0 |  | 0 | 0 | 0 | -0.2 | 0
K4 | 0 | 0 | 12 | 0 | 0 | 0 | 0 | 0 | 0 | 0 |  | 0 | 0 | 0 | -0.2 | 0
K5 | 0 | 0 | 8 | 0 | 0 | 0 | 0 | 0 | 0 | 0 |  | 0 | 0 | 0 | -0.2 | 0
K6 | 0 | 0 | 0 | 0 | 6 | 0 | 0 | 0 | 0 | 0 |  | 0 | 0 | 0 | -0.2 | 0
K7 | 0 | 0 | 10 | 0 | 0 | 0 | 0 | 0 | 0 | 0 |  | 0 | 0 | 0 | 1.256 | 0
K8 | 0 | 0 | 8 | 0 | 0 | 0 | 0 | 0 | 0 | 0 |  | 0 | 0 | 0 | 0.942 | 0
K9 | 0 | 0 | 0 | 0 | 5 | 0 | 0 | 0 | 0 | 0 |  | 0 | 0 | 0 | 0.471 | 0
K10 | 0 | 0 | 0 | 0 | 0 | 0 | 0 | 0 | 0 | 0 |  | 0 | 0 | 0 | -0.2 | 0
[5 empty] | TOTAL KEB. BESI ( M' ) : |  | 0 | 0 | 0 | 0 |  | Total Besi Sengkang ( Ø8 ) : |  |  |  | 0 | 0
[5 empty] | TOTAL KEB. BESI ( Kg ) : |  | 0 | 0 | 0 | 0 |  | Total Besi Sengkang ( d10 ) : |  |  |  | 0 | 0
NAMA | TINGGI | JUMLAH | D10 | D6 | TOTAL | [6 empty] | LAP | TUMP | N | P | T
KP1 | 0 | 0 | 4 |  | 0 | [6 empty] | 0 | 0 | 0 | 0.4 | 0
KP2 | 0 | 0 | 0 | 0 | 0 | [6 empty] | 0 | 0 | 0 | 0 | 0
|  |  | TOTAL KEB. BESI ( M' ) : |  | 0 | [6 empty] | Total Besi Sengkang Ø8 ( m ) : |  |  |  | 0
|  |  | TOTAL KEB. BESI ( Kg ) : |  | 0 | [6 empty] | Total Besi Sengkang Ø8 ( kg ) : |  |  |  | 0
Bekisiting | TINGGI | JUMLAH | UKURAN | TOTAL
K1 | 0 | 0 | 0 | 0
K2 | 0 | 0 | 0 | 0
K3 | 0 | 0 | 0 | 0
K4 | 0 | 0 | 0 | 0
K5 | 0 | 0 | 0 | 0
K6 | 0 | 0 | 0 | 0
K7 | 0 | 0 | 1.413 | 0
K8 | 0 | 0 | 1.099 | 0
K9 | 0 | 0 | 0.628 | 0
K10 | 0 | 0 | 0 | 0
|  |  | TOTAL KEB. BEKISTING | 0
Bekisiting | TINGGI | JUMLAH | UKURAN | TOTAL
KP1 | 0 | 0 | 0.48 | 0
KP2 | 0 | 0 | 1.44 | 0
|  |  | TOTAL KEB. BEKISTING | 0
PERHITUNGAN BESI BALOK | [6 empty] | TOTAL | [5 empty] | SENGKANG
NAMA | TOTAL PANJANG | D16 | D 13 | Ø 12 | Ø10 | D 10 | TOTAL D 16 | TOTAL D 13 | TOTAL Ø 12 | TOTAL Ø 10 | TOTAL D 10 |  | LAP | TUMP | N | P | T
B1 |  | 16 | 0 | 0 | 0 | 0 | 0 | 0 | 0 | 0 | 0 |  | 0 | 0 | 0 | 1.6 | 0
B2 |  | 16 | 0 | 0 | 1 | 0 | 0 | 0 | 0 | 0 | 0 |  | 0 | 0 | 0 | 1.85 | 0
B3 |  | 10 | 0 | 0 | 0 | 0 | 0 | 0 | 0 | 0 | 0 |  | 0 | 0 | 0 | 1.3 | 0
B4 |  | 10 | 0 | 0 | 0 | 0 | 0 | 0 | 0 | 0 | 0 |  | 0 | 0 | 0 | 1 | 0
B5 |  | 8 | 0 | 0 | 0 | 0 | 0 | 0 | 0 | 0 | 0 |  | 0 | 0 | 0 | 0.9 | 0
B6 |  | 10 | 0 | 0 | 3 | 0 | 0 | 0 | 0 | 0 | 0 |  | 0 | 0 | 0 | 1.45 | 0
B7 |  | 10 | 0 | 0 | 2 | 0 | 0 | 0 | 0 | 0 | 0 |  | 0 | 0 | 0 | 1.65 | 0
B8 |  | 6 | 0 | 0 | 0 | 0 | 0 | 0 | 0 | 0 | 0 |  | 0 | 0 | 0 | 0.7 | 0
B9 |  | 8 | 0 | 0 | 2 | 0 | 0 | 0 | 0 | 0 | 0 |  | 0 | 0 | 0 | 1.35 | 0
B10 |  | 8 | 0 | 0 | 3 | 0 | 0 | 0 | 0 | 0 | 0 |  | 0 | 0 | 0 | 1.41 | 0
B11 |  | 10 | 0 | 0 | 3 | 0 | 0 | 0 | 0 | 0 | 0 |  | 0 | 0 | 0 | 1.35 | 0
B12 |  | 0 | 0 | 0 | 0 | 0 | 0 | 0 | 0 | 0 | 0 |  | 0 | 0 | 0 | -0.2 | 0
B13 |  | 0 | 0 | 0 | 0 | 0 | 0 | 0 | 0 | 0 | 0 |  | 0 | 0 | 0 | -0.2 | 0
B14 |  | 0 | 0 | 0 | 0 | 0 | 0 | 0 | 0 | 0 | 0 |  | 0 | 0 | 0 | -0.2 | 0
B15 |  | 0 | 0 | 0 | 0 | 0 | 0 | 0 | 0 | 0 | 0 |  | 0 | 0 | 0 | -0.15 | 0
RB |  | 0 | 0 | 0 | 0 | 4 | 0 | 0 | 0 | 0 | 0 |  | 0 | 0 | 0 | 0.44 | 0
[5 empty] | TOTAL KEB. BESI ( M' ) : |  | 0 | 0 | 0 | 0 | 0 |  | Total Besi Sengkang ( Ø8 ) : |  |  | 0 | 0
[5 empty] | TOTAL KEB. BESI ( Kg ) : |  | 0 | 0 | 0 | 0 | 0 |  | Total Besi Sengkang ( d10 ) : |  |  | 0 | 0
PERHITUNGAN BETON
NAMA | TOTAL PANJANG | LUAS | VOLUME(M3) | LUAS PNP ATAS
B1 | 0 | 0.18 | 0 | 0
B2 | 0 | 0.2 | 0 | 0
B3 | 0 | 0.125 | 0 | 0
B4 | 0 | 0.08 | 0 | 0
B5 | 0 | 0.06 | 0 | 0
B6 | 0 | 0.12 | 0 | 0
B7 | 0 | 0.155 | 0 | 0
B8 | 0 | 0.045 | 0 | 0
B9 | 0 | 0.1 | 0 | 0
B10 | 0 | 0.106 | 0 | 0
B11 | 0 | 0.11 | 0 | 0
B12 | 0 | 0 | 0 | 0
B13 | 0 | 0 | 0 | 0
B14 | 0 | 0 | 0 | 0
B15 | 0 | 0 | 0 | 0
RB | 0 | 0.024 | 0 | 0
|  | TOTAL KEB. BETON | 0 | 0
PERHITUNGAN BEKISTING
NAMA | TOTAL PANJANG | LUAS | VOLUME(M2)
B1 | 0 | 1.5 | 0
B2 | 0 | 1.9 | 0
B3 | 0 | 1.25 | 0
B4 | 0 | 1 | 0
B5 | 0 | 0.95 | 0
B6 | 0 | 1.8 | 0
B7 | 0 | 1.85 | 0
B8 | 0 | 0.75 | 0
B9 | 0 | 1.75 | 0
B10 | 0 | 1.87 | 0
B11 | 0 | 1.6 | 0
B12 | 0 | 0 | 0
B13 | 0 | 0 | 0
B14 | 0 | 0 | 0
B15 | 0 | 0 | 0
RB | 0 | 0.52 | 0
|  | TOTAL KEB. BEKISTING | 0
PERHITUNGAN BETON TANGGA
BETON | P | L | T | TOTAL
Tangga 1 | 0 |  | 0.15 | 0
| 0 |  | 0.15 | 0
Tangga 2 | 0 | 0 | 0.15 | 0
| 0 | 0 | 0.15 | 0
|  |  | TOTAL KEB. BETON | 0
PERHITUNGAN BESI TANGGA 1
BESI | P | LAP | N | P | T
TANGGA 1 | 0 | 0 | 0 | 0.1 | 0 | 0
| 0 | 0 | 0 | 0.1 | 0 | 0
PERHITUNGAN BESI BORDES
TANGGA 1 | 0 | 0 | 0 | 0.1 | 0 | 0
|  |  | 0 | 0.1 | 0 | 0
PERHITUNGAN BESI TANGGA 2
BESI | P | LAP | N | P | T
TANGA 2 | 0 | 0 | 0 | 0.1 | 0 | 0
| 0 | 0 | 0 | 0.1 | 0 | 0
PERHITUNGAN BESI BORDES
TANGA 2 | 0 | 0 | 0 | 0.1 | 0 | 0
| 0 | 0 | 0 | 0.1 | 0 | 0
|  |  |  | Total Besi Sengkang ( Ø 12 ) : |  | 0
|  |  |  | Total Besi Sengkang ( Ø 8 ) : |  | 0
BEKISTING | PANJANG | LEBAR | TOTAL
TANGGA 1 | 0 | 0 | 0
| 0 | 0 | 0
TANGGA 2 | 0 | 0 | 0
| 0 | 0 | 0
|  | TOTAL KEB. BEKISTING | 0
PERH. BETON MEJA DAPUR | PANJANG | LEBAR | TOTAL
| 0 | 0 | 0
| TOTAL KEB. BETON |  | 0
| TOTAL KEB. BESI BERSIH |  | 0
PERH. BESI HORIZONTAL VERTIKAL | P | LAP | JUMLAH BESI | P | TOTAL
| 0 | 0 | 0 | -0.05 | 0
| 0 | 0 | 0 | -0.05 | 0
|  |  | TOTAL KEB. BESI HORIZONTAL |  | 0
|  |  | TOTAL KEB. BESI VERTIKAL |  | 0
PERH. BEKISTING MEJA DAPUR | P | L | TOTAL
| 0 | 0 | 0
| 0 | 0 | 0
|  | TOTAL KEB. BEKISTING | 0
BESI KONGLIONG | [5 empty] | TOTAL |  |  |  |  | TULANGAN SENGKANG
KONGLIONG | PANJANG | D16 | D13 | Ø12 | Ø10 | TOTAL D16 | TOTAL D13 | TOTAL Ø12 | TOTAL Ø10 |  | LAP | TUMP | N | P | T
B1 |  | 0 | 0 | 0 | 4 | 0 | 0 | 0 | 0 |  | 0 | 0 | 0 | 0.44 | 0
B2 | 0 | 0 | 0 | 0 | 4 | 0 | 0 | 0 | 0 |  | 0 | 0 | 0 | 0.28 | 0
|  |  |  | TOTAL KEB. BESI ( M' ) : |  | 0 | 0 | 0 | 0 |  |  | TOTAL KEB. BESI ( M' ) : |  |  | 0
|  |  |  | TOTAL KEB. BESI ( Kg ) : |  | 0 | 0 | 0 | 0 |  |  | TOTAL KEB. BESI ( Kg ) : |  |  | 0
BETON KONGLIONG
kongliong | qty | luas
B1 | 0 | 0.024 | 0
B2 | 0 | 0.0144 | 0
|  | TOTAL KEB. BETON | 0
BEKISTING KONGLIONG
kongliong | qty | luas
B1 | 0 | 0.52 | 0
B2 | 0 | 0.48 | 0
|  | TOTAL KEB. BEKISTING | 0
BESI KANOPI | [5 empty] | TOTAL |  |  |  |  | TULANGAN SENGKANG
KANOPI | PANJANG | D16 | D13 | Ø12 | Ø10 | TOTAL D16 | TOTAL D13 | TOTAL Ø12 | TOTAL Ø10 |  | LAP | TUMP | N | P | T
B1 |  | 0 | 0 | 0 | 4 | 0 | 0 | 0 | 0 |  | 0 | 0 | 0 | 0.44 | 0
B2 | 0 | 0 | 0 | 0 | 4 | 0 | 0 | 0 | 0 |  | 0 | 0 | 0 | 0.28 | 0
|  |  |  | TOTAL KEB. BESI ( M' ) : |  | 0 | 0 | 0 | 0 |  |  | TOTAL KEB. BESI ( M' ) : |  |  | 0
|  |  |  | TOTAL KEB. BESI ( Kg ) : |  | 0 | 0 | 0 | 0 |  |  | TOTAL KEB. BESI ( Kg ) : |  |  | 0
BETON KANOPI
KANOPI | qty | luas
B1 | 0 | 0.024 | 0
B2 | 0 | 0.0144 | 0
|  | TOTAL KEB. BETON | 0
BEKISTING KANOPI
KANOPI | qty | luas
B1 | 0 | 0.52 | 0
B2 | 0 | 0.48 | 0
|  | TOTAL KEB. BEKISTING | 0
PELAT LANTAI
|  |  | TEBAL | LUAS | VOLUME M3
kanopy carport | 3.447 | 28.725 | 0.1 | 34.47 | 3.447
LANTAI 2 | 26.7422 | 267.4224 | 0.12 | 222.852 | 26.7422
LANTAI ATAP
S1 | 17.2398 | 143.6647 | 0.12 | 143.6647 | 17.2398
S2 | 0 | 0 | 0.1 |  | 0
-
S1 | 0 | 0 | 0.12 | 0 | 0
S2 | 0 | 0 | 0.1 |  | 0
KOLAM RENANG
| PANJANG X |  | T. BESI X | P. BESI X | N | TOTAL | D16
D | 0 | 0 | 0 | 0.3 | 0 | 0 | 2
| PANJANG Y |  | T. BESI Y | P. BESI Y | N
| 0 | 0 | 0 | 0.3 | 0 | 0
[6 empty] | 0 | 0
| PANJANG X |  | T. BESI X | P. BESI X | N
D | 0 | 0 | 0 | 0.3 | 0 | 0 | 2
| PANJANG Y |  | T. BESI Y | P. BESI Y | N
| 0 | 0 | 0 | 0.3 | 0 | 0
[6 empty] | 0 | 0
| PANJANG X |  | T. BESI X | P. BESI X | N
D | 0 | 0 | 0 | 0.3 | 0 | 0 | 2
| PANJANG Y |  | T. BESI Y | P. BESI Y | N
| 0 | 0 | 0 | 0.3 | 0 | 0
[6 empty] | 0 | 0
[7 empty] | 0 | kg
| PANJANG X |  | T. BESI X | P. BESI X | N
LT | 0 | 0 | 0 | 0.3 | 0 | 0 | 1
| PANJANG Y |  | T. BESI Y | P. BESI Y | N
| 0 | 0 | 0 | 0.3 | 0 | 0
[6 empty] | 0 | 0
| PANJANG X |  | T. BESI X | P. BESI X | N
LT | 0 | 0 | 0 | 0.3 | 0 | 0 | 1
| PANJANG Y |  | T. BESI Y | P. BESI Y | N
| 0 | 0 | 0 | 0.3 | 0 | 0
[6 empty] | 0 | 0
[7 empty] | 0 | kg
| 0 | 0.2 | 0
1375.2
h
BETON DINDING KOLAM RENANG
TEBAL | LUAS | TINGGI | VOLUME
0.2 |  |  | 0
0.2 |  |  | 0
0 |  |  | 0
|  |  | 0 | m3
BEKISTING DINDNIG
PANJANG | TINGGI | VOLUME
0
0
0
|  | 0 | m2
BETON LANTAI
LUAS | TEBAL | VOLUME
0 |  | 0
0 |  | 0
|  | 0 | m3
Note on A20: User: cek, bentuk pondasi di struktur
Note on F48: User:
Note on B126: User: BELUM ADA GAMBARNYA
Note on B198: User: BELUM ADA GAMBARNYA
Note on B477: User:
Note on B694: User:

## BTN (hidden)
SLOOF |  |  |  | KLIK UNTUK LOMPAT KE :
| D16 | D12 |  | TANGGA LT1 | TANGGA LT2 | TANGGA LT3 | TANGGA LT4 | TANGGA LT5 | TANGGA ATAP
TB1 | 8 | 0.1
TB2 | 4 | 0.1
TB3
[7 empty] | KONGLIONG: | 90.17
KOLOM | [6 empty] | TINGGI KOLOM : | 5.15
| PANJANG | LEBAR | SENGKANG | D16 | D13 | Ø12 | D10 | LANTAI 1 | 2 | 3 | 4 | 5 | ATAP
K1 | 0.55 | 0.55 | 10 | 8 |  |  |  | 16
K2
K3 | 0.4 | 0.2 | 10 | 10 |  |  |  | 8
K4 | 0.4 | 0.15 | 10 | 8 |  |  |  | 42
K5 | 0.3 | 0.15 | 10 |  |  | 6 |  | 24
K6 | 0.25 | 0.25 | 10 |  |  | 8 |  | 5
K7 | 0.25 | 0.15 | 10 |  |  | 6 |  | 40
K8
K9
K10
K11
K12
K13
K14
K15
K16
K17
K18
KP1 | 0.13 | 0.13 | 8 |  |  |  | 4 | 79 |  |  |  |  | 69
KP2
BALOK
| LEBAR | TINGGI | LEBAR B | TINGGI B | TINGGI A-B | SENGKANG | D16 | D 13 | Ø 12 | Ø10 | D 10 | SLOOF II | 2 | 3 | 4 | 5 | ATAP
B1 | 0.2 | 0.4 |  |  |  | 10 | 10 |  |  |  |  | 318
B2 | 0.15 | 0.55 | 0.1 | 0.15 | 0.4 | 10 | 10 |  |  | 1 |  | 133
B3 | 0.15 | 0.8 | 0.1 | 0.4 | 0.4 | 10 | 10 |  |  | 3 |  | 2
B4 | 0.15 | 0.3 | 0.15 |  |  | 10 | 6 |  |  | 4 |  | 101
B5
B6
B7
B8
B9
B10
B11
B12
B13
B14
B15
B16
B17
B18
B19
B20
RB | 0.15 | 0.2 | 0.15 |  |  | 8 |  |  |  | 4 |  | 33.7
plat 12 cm
plat 10 cm
KANOPI | [12 empty] | 16.6833
| LEBAR | TINGGI | LANTAI 1 | LANTAI 2 | LANTAI 3 | LANTAI 4 | ATAP
B1 | 0.15 | 0.25 | 43.14 | [5 empty] | 0.0375 | 0.65
B2
B3
B4
B5
BESI PONDASI | [13 empty] | kg
| PANJANG X |  | Jumlah Besi Arah X | Panjang Besi Arah X | Total Panjang Besi Arah X | TOTAL | D16 | Ø12 | D13 |  |  |  | D16 | 1.58
P1 | 70 | 4.6667 | 5 | 1.6 | 8 | 368 | [6 empty] | D13 | 1.04
| PANJANG Y |  | Jumlah Besi Araha Y | Panjang Besi Arah Y | Total Panjang Besi Arah Y | [7 empty] | D10 | 0.617
| 70 | 4.6667 | 5 | 1.6 | 8 | 368 | [6 empty] | d12 | 0.888
[6 empty] | 736 | 1162.88 | 0 | 0 |  |  |  | d10 | 0.617
| PANJANG X |  | T. BESI X | P. BESI X | N | [7 empty] | d8 | 0.395
P2 | 50 | 3.3333 | 4 | 1.4 | 5.6 | 84
| PANJANG Y |  | T. BESI Y | P. BESI Y | N
| 50 | 3.3333 | 4 | 1.4 | 5.6 | 84
[6 empty] | 168 | 265.44 | 0 | 0
| PANJANG X |  | T. BESI X | P. BESI X | N
P3 | -10 | -0.83333 | -1 | 0.3 | -0.3 | 0
| PANJANG Y |  | T. BESI Y | P. BESI Y | N
| -10 | -0.83333 | -1 | 0.3 | -0.3 | 0
[6 empty] | 0 | 0 | 0 | 0
| PANJANG X |  | T. BESI X | P. BESI X | N
P4 | -10 | -0.83333 | -1 | 0.3 | -0.3 | 0
| PANJANG Y |  | T. BESI Y | P. BESI Y | N
| -10 | -0.83333 | -1 | 0.3 | -0.3 | 0
[6 empty] | 0 | 0 | 0 | 0
| PANJANG X |  | T. BESI X | P. BESI X | N
P5 | -10 | -0.83333 | -1 | 0.3 | -0.3 | 0
| PANJANG Y |  | T. BESI Y | P. BESI Y | N
| -10 | -0.83333 | -1 | 0.3 | -0.3 | 0
[6 empty] | 0 | 0 | 0 | 0
| PANJANG X |  | T. BESI X | P. BESI X | N
P6 | -10 | -0.83333 | -1 | 0.3 | -0.3 | 0
| PANJANG Y |  | T. BESI Y | P. BESI Y | N
| -10 | -0.83333 | -1 | 0.3 | -0.3 | 0
[6 empty] | 0 | 0 | 0 | 0
TOTAL BESI ( Kg ) | [6 empty] | 1428.32 | 0 | 0
PONDASI BATU KALI
BETON PONDASI | [14 empty] | BATU KALI | AANSTAMPING
| P1 | VOLUME (m3) | P2 | VOLUME (m3) | P3 | VOLUME (m3) | P4 | VOLUME (m3) | P5 | VOLUME (m3) | P5 | VOLUME (m3) |  | ATAS | 0.3 | 0.79
Panjang Pondasi | 0.8 | 8.832 | 0.6 | 1.62 | 0 | 0 | 0 | 0 | 0 | 0 | 0 | 0 |  | BAWAH | 0.7 | 0.76
Lebar Pondasi | 0.8 |  | 0.6 |  | 0 |  | 0 |  | 0 |  | 0 |  |  | TINGGI | 1.05 | 0.1
Tebal Pondasi | 0.3 |  | 0.3 |  | 0 |  | 0 |  | 0 |  | 0 |  |  | PANJANG | 190 | 190
Jumlah Pondasi | 46 |  | 15 |  | 0 |  | 0 |  | 0 |  | 0 |  |  | VOLUME M3 | 99.75 | 14.725
TOTAL KEB. BETON PONDASI ( M3 ) | [8 empty] | 10.452
BETON SLOOF
JENIS | Panjang Sloof ( m' ) | Ukuran Sloof | TOTAL
SL1 | 405 | 0.08 | 32.4
SL2 | 136 | 0.045 | 6.12
SL3 | 0 | 0 | 0
TOTAL KEB. BETON SLOOF ( M3 ) : |  |  | 38.52
Tulangan Utama D 16 |  |  |  |  | Tulangan d 12 |  |  |  |  | Tulangan Sengkang Ø8
JENIS | Panjang Sloof ( m' ) | Jumlah Besi yang Di Pakai | Panjang Total Tulangan Utama |  | JENIS | Panjang Sloof ( m' ) | Jumlah Besi yang Di Pakai | Panjang Total Tulangan Utama |  | Besi Bagian Lapangan | Besi BagianTumpuan | Panjang Total Tulangan Sengkang | Ukuran Sengkang | Besi Sengkang ( Ø8 ) | Besi Sengkang ( Ø10 ) | Total ( m' ) | Total ( Kg )
TB1 | 405 | 8 | 3240 |  | TB1 | 405 | 0.1 | 40.5 |  | 1012.5 | 20.25 | 1032.75 | 1 | 1032.75 | 1032.75
TB2 | 136 | 4 | 544 |  | TB2 | 136 | 0.1 | 13.6 |  | 340 | 6.8 | 346.8 | 0.7 | 242.76 | 242.76
TB3 | 0 | 0 | 0 |  | TB3 | 0 | 0 | 0 |  | 0 | 0 | 0 | -0.2 | 0 | 0
TOTAL KEB. BESI ( M' ) : |  |  | 3784 |  | TOTAL KEB. BESI ( M' ) : |  |  | 54.1 | [6 empty] | Total Besi Sengkang ( Ø8 ) : |  | 0
TOTAL KEB. BESI ( Kg ) : |  |  | 5978.72 |  | TOTAL KEB. BESI ( Kg ) : |  |  | 48.0408 | [6 empty] | Total Besi Sengkang ( Ø10 ) : | 1275.51 | 786.9897
BEKISTING SLOOF
JENIS | Panjang Sloof ( m' ) | Ukuran Bekisting sloof | Total
TB1 | 405 | 0.8 | 324
TB2 | 136 | 0.6 | 81.6
TB3 | 0 | 0 | 0
JUMLAH KEBUTUHAN BEKISTING |  |  | 405.6
PERHITUNGAN BETON KOLOM | [5 empty] | UKURAN KOLOM |  | nomor sgk
BETON | TINGGI | JUMLAH | UKURAN | TOTAL |  | PANJANG | LEBAR | 8, 10 | D16 | D13 | Ø12 | D10
K1 | 5.15 | 16 | 0.3025 | 24.926 |  | 0.55 | 0.55 | 10 | 8 | 0 | 0 | 0
K2 | 5.15 | 0 | 0 | 0 |  | 0 | 0 | 0 | 0 | 0 | 0 | 0
K3 | 16 | 8 | 0.08 | 10.24 |  | 0.4 | 0.2 | 10 | 10 | 0 | 0 | 0
K4 | 5.15 | 42 | 0.06 | 12.978 |  | 0.4 | 0.15 | 10 | 8 | 0 | 0 | 0
K5 | 5.15 | 24 | 0.045 | 5.562 |  | 0.3 | 0.15 | 10 | 0 | 0 | 6 | 0
K6 | 5.15 | 5 | 0.0625 | 1.6094 |  | 0.25 | 0.25 | 10 | 0 | 0 | 8 | 0
K7 | 5.15 | 40 | 0.0375 | 7.725 |  | 0.25 | 0.15 | 10 | 0 | 0 | 6 | 0
K8 | 5.15 | 0 | 0 | 0 |  | 0 | 0 | 0 | 0 | 0 | 0 | 0
K9 | 5.15 | 0 | 0 | 0 |  | 0 | 0 | 0 | 0 | 0 | 0 | 0
K10 | 5.15 | 0 | 0 | 0 |  | 0 | 0 | 0 | 0 | 0 | 0 | 0
K11 | 5.15 | 0 | 0 | 0 |  | 0 | 0 | 0 | 0 | 0 | 0 | 0
K12 | 5.15 | 0 | 0 | 0 |  | 0 | 0 | 0 | 0 | 0 | 0 | 0
K13 | 3.05 | 0 | 0 | 0 |  | 0 | 0 | 0 | 0 | 0 | 0 | 0
K14 | 5.15 | 0 | 0 | 0 |  | 0 | 0 | 0 | 0 | 0 | 0 | 0
K15 | 5.15 | 0 | 0 | 0 |  | 0 | 0 | 0 | 0 | 0 | 0 | 0
K16 | 1.2 | 0 | 0 | 0 |  | 0 | 0 | 0 | 0 | 0 | 0 | 0
K17 | 5.15 | 0 | 0 | 0 |  | 0 | 0 | 0 | 0 | 0 | 0 | 0
K18 | 5.15 | 0 | 0 | 0 |  | 0 | 0 | 0 | 0 | 0 | 0 | 0
|  |  | TOTAL KEB. BETON KOLOM | 63.0404
KP1 | 5.15 | 79 | 0.0225 | 9.1541 |  | 0.15 | 0.15
KP2 | 3.05 | 0 | 0.0225 | 0 |  | 0.15 | 0.15
|  |  | TOTAL KEB. BETON KOLOM PRAKTIS | 9.1541
BESI |  |  | JUMLAH BESI UTAMA |  |  |  | TOTAL BESI UTAMA |  |  |  |  | SENGKANG
NAMA | TINGGI | JML | D16 | D13 | Ø12 | D10 | TOTAL D 16 | TOTAL D 13 | TOTAL Ø 12 | TOTAL D 10 |  | LAP | TUMP | N | P | T
K1 | 5.15 | 16 | 8 | 0 | 0 | 0 | 659.2 | 0 | 0 | 0 |  | 12.875 | 25.75 | 618 | 2 | 1236
K2 | 5.15 | 0 | 0 | 0 | 0 | 0 | 0 | 0 | 0 | 0 |  | 12.875 | 25.75 | 0 | -0.314 | 0
K3 | 16 | 8 | 10 | 0 | 0 | 0 | 1280 | 0 | 0 | 0 |  | 40 | 80 | 960 | 1 | 960
K4 | 5.15 | 42 | 8 | 0 | 0 | 0 | 1730.4 | 0 | 0 | 0 |  | 12.875 | 25.75 | 1622.25 | 0.9 | 1460.025
K5 | 5.15 | 24 | 0 | 0 | 6 | 0 | 0 | 0 | 741.6 | 0 |  | 12.875 | 25.75 | 927 | 0.7 | 648.9
K6 | 5.15 | 5 | 0 | 0 | 8 | 0 | 0 | 0 | 206 | 0 |  | 12.875 | 25.75 | 193.125 | 0.8 | 154.5
K7 | 5.15 | 40 | 0 | 0 | 6 | 0 | 0 | 0 | 1236 | 0 |  | 12.875 | 25.75 | 1545 | 0.6 | 927
K8 | 5.15 | 0 | 0 | 0 | 0 | 0 | 0 | 0 | 0 | 0 |  | 12.875 | 25.75 | 0 | -0.314 | 0
K9 | 5.15 | 0 | 0 | 0 | 0 | 0 | 0 | 0 | 0 | 0 |  | 12.875 | 25.75 | 0 | -0.314 | 0
K10 | 5.15 | 0 | 0 | 0 | 0 | 0 | 0 | 0 | 0 | 0 |  | 12.875 | 25.75 | 0 | -0.314 | 0
K11 | 5.15 | 0 | 0 | 0 | 0 | 0 | 0 | 0 | 0 | 0 |  | 12.875 | 25.75 | 0 | -0.314 | 0
K12 | 5.15 | 0 | 0 | 0 | 0 | 0 | 0 | 0 | 0 | 0 |  | 12.875 | 25.75 | 0 | -0.314 | 0
K13 | 3.05 | 0 | 0 | 0 | 0 | 0 | 0 | 0 | 0 | 0 |  | 7.625 | 15.25 | 0 | -0.314 | 0
K14 | 5.15 | 0 | 0 | 0 | 0 | 0 | 0 | 0 | 0 | 0 |  | 12.875 | 25.75 | 0 | -0.314 | 0
K15 | 5.15 | 0 | 0 | 0 | 0 | 0 | 0 | 0 | 0 | 0 |  | 12.875 | 25.75 | 0 | -0.314 | 0
K16 | 1.2 | 0 | 0 | 0 | 0 | 0 | 0 | 0 | 0 | 0 |  | 3 | 6 | 0 | -0.314 | 0
K17 | 5.15 | 0 | 0 | 0 | 0 | 0 | 0 | 0 | 0 | 0 |  | 12.875 | 25.75 | 0 | -0.314 | 0
K18 | 5.15 | 0 | 0 | 0 | 0 | 0 | 0 | 0 | 0 | 0 |  | 12.875 | 25.75 | 0 | -0.314 | 0
[5 empty] | TOTAL KEB. BESI ( M' ) : |  | 3669.6 | 0 | 2183.6 | 0 |  | Total Besi Sengkang ( Ø8 ) : |  |  |  | 0 | 0 | 8
[5 empty] | TOTAL KEB. BESI ( Kg ) : |  | 5797.968 | 0 | 1943.404 | 0 |  | Total Besi Sengkang ( Ø10 ) : |  |  |  | 5386.425 | 3339.5835 | 10
NAMA | TINGGI | JUMLAH | D10 | d6 | TOTAL | [6 empty] | LAP | TUMP | N | P | T
KP1 | 5.15 | 79 | 4 |  | 1627.4 | [6 empty] | 12.875 | 25.75 | 3051.375 | 0.4 | 1220.55
KP2 | 3.05 | 0 | 4 |  | 0 | [6 empty] | 7.625 | 15.25 | 0 | 0 | 0
|  |  | TOTAL KEB. BESI ( M' ) : |  | 1627.4 | [6 empty] | Total Besi Sengkang Ø8 ( m ) : |  |  |  | 1220.55
|  |  | TOTAL KEB. BESI ( Kg ) : |  | 1008.988 | [6 empty] | Total Besi Sengkang Ø8 ( kg ) : |  |  |  | 488.22
Bekisiting | TINGGI | JUMLAH | UKURAN | TOTAL
K1 | 5.15 | 16 | 2.2 | 181.28
K2 | 5.15 | 0 | 0 | 0
K3 | 16 | 8 | 1.2 | 153.6
K4 | 5.15 | 42 | 1.1 | 237.93
K5 | 5.15 | 24 | 0.9 | 111.24
K6 | 5.15 | 5 | 1 | 25.75
K7 | 5.15 | 40 | 0.8 | 164.8
K8 | 5.15 | 0 | 0 | 0
K9 | 5.15 | 0 | 0 | 0
K10 | 5.15 | 0 | 0 | 0
K11 | 5.15 | 0 | 0 | 0
K12 | 5.15 | 0 | 0 | 0
K13 | 3.05 | 0 | 0 | 0
K14 | 5.15 | 0 | 0 | 0
K15 | 5.15 | 0 | 0 | 0
K16 | 1.2 | 0 | 0 | 0
K17 | 5.15 | 0 | 0 | 0
K18 | 5.15 | 0 | 0 | 0
|  |  | TOTAL KEB. BEKISTING | 874.6
Bekisiting | TINGGI | JUMLAH | UKURAN | TOTAL
KP1 | 5.15 | 79 | 0.6 | 244.11
KP2 | 3.05 | 0 | 0.6 | 0
|  |  | TOTAL KEB. BEKISTING | 244.11
PERHITUNGAN BETON TANGGA | [5 empty] | Tangga Baja WF |  |  | Jumlah
BETON | P | L | T | TOTAL |  | Baja 250x125 |  |  | 0
Tangga 1 | 0 | 1 | 0.15 | 0 |  |  |  |  | 0
| 0 | 1.175 | 0.15 | 0 |  |  |  |  | 0
Tangga 2 |  |  | 0.15 | 0 |  |  |  |  | 0
|  |  | 0.15 | 0 |  |  |  |  | 0 | m'
Tangga 3 |  |  | 0.15 | 0
|  |  | 0.15 | 0
|  |  | TOTAL KEB. BETON | 0
PERHITUNGAN BESI TANGGA 1
BESI | P | LAP | N | P | T
TANGGA 1 | 0 | 0 | 0 | 0.1 | 0 | 0
| 0 | 0 | 0 | 0.1 | 0 | 0
PERHITUNGAN BESI BORDES
TANGGA 1 | 0 | 0 | 0 | 0.1 | 0 | 0
| 0 | 0 | 0 | 0.1 | 0 | 0
PERHITUNGAN BESI TANGGA 2
BESI | P | LAP | N | P | T
TANGA 2 | 0 | 0 | 0 | 0.1 | 0 | 0
| 0 | 0 | 0 | 0.1 | 0 | 0
PERHITUNGAN BESI BORDES
TANGA 2 | 0 | 0 | 0 | 0.1 | 0 | 0
| 0 | 0 | 0 | 0.1 | 0 | 0
PERHITUNGAN BESI TANGGA 3
BESI | P | LAP | N | P | T
TANGA 3 | 0 | 0 | 0 | 0.1 | 0 | 0
| 0 | 0 | 0 | 0.1 | 0 | 0
PERHITUNGAN BESI BORDES
TANGA 3 | 0 | 0 | 0 | 0 | 0 | 0
| 0 | 0 | 0 | 0 | 0 | 0
|  |  |  | Total Besi Sengkang ( Ø 12 ) : |  | 0
|  |  |  | Total Besi Sengkang ( Ø 8 ) : |  | 0
BEKISTING | PANJANG | LEBAR | TOTAL
TANGGA 1 | 0 | 0 | 0
| 0 | 0 | 0
TANGGA 2 | 0 | 0 | 0
| 0 | 0 | 0
TANGGA 3 | 0 | 0 | 0
| 0 | 0 | 0
|  | TOTAL KEB. BEKISTING | 0
PERH. BETON MEJA DAPUR | PANJANG | LEBAR | TOTAL
| 5.35 | 0.7 | 0.1
| TOTAL KEB. BETON |  | 0.3745
| TOTAL KEB. BESI BERSIH |  | 0.3745
PERH. BESI HORIZONTAL VERTIKAL | P | LAP | JUMLAH BESI | P | TOTAL
| 5.35 | 35.6667 | 36 | 0.65 | 23.4
| 0.7 | 4.6667 | 5 | 5.3 | 26.5
|  |  | TOTAL KEB. BESI HORIZONTAL |  | 14.508
|  |  | TOTAL KEB. BESI VERTIKAL |  | 16.43
PERH. BEKISTING MEJA DAPUR | P | L | TOTAL
| 5.35 | 0.7 | 3.745
| 5.35 | 0.1 | 0.535
|  | TOTAL KEB. BEKISTING | 4.28
BESI KONGLIONG | [5 empty] | TOTAL |  |  |  |  | TULANGAN SENGKANG
KONGLIONG | PANJANG | D16 | D13 | Ø12 | Ø10 | TOTAL D16 | TOTAL D13 | TOTAL Ø12 | TOTAL Ø10 |  | LAP | TUMP | N | P | T
B1 | 90.17 | 0 | 0 | 0 | 4 | 360.68 | 0 | 0 | 360.68 |  | 225.425 | 450.85 | 676.275 | 0.28 | 189.357
B2 |  | 0 | 0 | 0 | 4 | 0 | 0 | 0 | 0 |  | 0 | 0 | 0 | 0 | 0
|  |  |  | TOTAL KEB. BESI ( M' ) : |  | 360.68 | 0 | 0 | 360.68 |  |  | TOTAL KEB. BESI ( M' ) : |  |  | 189.357
|  |  |  | TOTAL KEB. BESI ( Kg ) : |  | 569.8744 | 0 | 0 | 223.6216 |  |  | TOTAL KEB. BESI ( Kg ) : |  |  | 75.7428
BETON KONGLIONG
kongliong | qty | luas
B1 | 90.17 | 0.0225 | 2.0288
B2 | 0 |  | 0
|  | TOTAL KEB. BETON | 2.0288
BEKISTING KONGLIONG
kongliong | qty | luas
B1 | 90.17 | 0.45 | 40.5765
B2 | 0 |  | 0
|  | TOTAL KEB. BEKISTING | 40.5765
BESI KANOPI | [5 empty] | TOTAL |  |  |  |  | TULANGAN SENGKANG
KANOPI | PANJANG | D16 | D13 | Ø12 | Ø10 | TOTAL D16 | TOTAL D13 | TOTAL Ø12 | TOTAL Ø10 |  | LAP | TUMP | N | P | T
B1 | 43.14 | 0 | 0 | 0 | 4 | 0 | 0 | 0 | 172.56 |  | 107.85 | 215.7 | 323.55 | 0.48 | 155.304
B2 | 0 | 0 | 0 | 0 | 4 | 0 | 0 | 0 | 0 |  | 0 | 0 | 0 |  | 0
B3 | 0 | 0 | 0 | 0 | 4 | 0 | 0 | 0 | 0 |  | 0 | 0 | 0 |  | 0
B4 | 0 | 0 | 0 | 0 | 4 | 0 | 0 | 0 | 0 |  | 0 | 0 | 0 |  | 0
B5 | 0 | 0 | 0 | 0 | 4 | 0 | 0 | 0 | 0 |  | 0 | 0 | 0 |  | 0
|  |  |  | TOTAL KEB. BESI ( M' ) : |  | 0 | 0 | 0 | 172.56 |  |  | TOTAL KEB. BESI ( M' ) : |  |  | 155.304
|  |  |  | TOTAL KEB. BESI ( Kg ) : |  | 569.8744 | 0 | 0 | 106.9872 |  |  | TOTAL KEB. BESI ( Kg ) : |  |  | 62.1216
BETON KANOPI
KANOPI | qty | luas
B1 | 43.14 | 0.0375 | 1.6178
B2 | 0 | 0 | 0
B3 | 0 | 0 | 0
B4 | 0 | 0 | 0
B5 | 0 | 0 | 0
|  | TOTAL KEB. BETON | 1.6178
BEKISTING KANOPI
KANOPI | qty | luas
B1 | 43.14 | 0.65 | 28.041
B2 | 0 | 0 | 0
B3 | 0 | 0 | 0
B4 | 0 | 0 | 0
B5 | 0 | 0 | 0
|  | TOTAL KEB. BEKISTING | 28.041
ini LANTAI 2
PERHITUNGAN BETON KOLOM
BETON | TINGGI | JUMLAH | UKURAN | TOTAL
K1 | 0 | 0 | 0.3025 | 0
K2 | 0 | 0 | 0 | 0
K3 | 0 | 0 | 0.08 | 0
K4 | 0 | 0 | 0.06 | 0
K5 | 0 | 0 | 0.045 | 0
K6 | 0 | 0 | 0.0625 | 0
K7 | 0 | 0 | 0.0375 | 0
K8 | 0 | 0 | 0 | 0
K9 | 0 | 0 | 0 | 0
K10 | 0 | 0 | 0 | 0
K11 | 0 | 0 | 0 | 0
K12 | 0 | 0 | 0 | 0
K13 | 0 | 0 | 0 | 0
K14 | 0 | 0 | 0 | 0
K15 | 0 | 0 | 0 | 0
K16 | 0 | 0 | 0 | 0
K17 | 0 | 0 | 0 | 0
K18 | 0 | 0 | 0 | 0
|  | TOTAL KEB. BETON KOLOM |  | 0
KP1 | 0 | 0 | 0.0225 | 0
KP2 | 0 | 0 | 0.0225 | 0
|  |  | TOTAL KEB. BETON KOLOM PARAKTIS | 0
PERHITUNGAN KOLOM |  |  | JUMLAH BESI UTAMA |  |  |  | TOTAL BESI UTAMA |  |  |  |  | SENGKANG
NAMA | TINGGI | JML | D16 | D13 | Ø12 | D10 | TOTAL | TOTAL | TOTAL | TOTAL |  | LAP | TUMP | N | P | T
K1 | 0 | 0 | 8 | 0 | 0 | 0 | 0 | 0 | 0 | 0 |  | 0 | 0 | 0 | 2 | 0
K2 | 0 | 0 | 0 | 0 | 0 | 0 | 0 | 0 | 0 | 0 |  | 0 | 0 | 0 | -0.314 | 0
K3 | 0 | 0 | 10 | 0 | 0 | 0 | 0 | 0 | 0 | 0 |  | 0 | 0 | 0 | 1 | 0
K4 | 0 | 0 | 8 | 0 | 0 | 0 | 0 | 0 | 0 | 0 |  | 0 | 0 | 0 | 0.9 | 0
K5 | 0 | 0 | 0 | 0 | 6 | 0 | 0 | 0 | 0 | 0 |  | 0 | 0 | 0 | 0.7 | 0
K6 | 0 | 0 | 0 | 0 | 8 | 0 | 0 | 0 | 0 | 0 |  | 0 | 0 | 0 | 0.8 | 0
K7 | 0 | 0 | 0 | 0 | 6 | 0 | 0 | 0 | 0 | 0 |  | 0 | 0 | 0 | 0.6 | 0
K8 | 0 | 0 | 0 | 0 | 0 | 0 | 0 | 0 | 0 | 0 |  | 0 | 0 | 0 | -0.314 | 0
K9 | 0 | 0 | 0 | 0 | 0 | 0 | 0 | 0 | 0 | 0 |  | 0 | 0 | 0 | -0.314 | 0
K10 | 0 | 0 | 0 | 0 | 0 | 0 | 0 | 0 | 0 | 0 |  | 0 | 0 | 0 | -0.314 | 0
K11 | 0 | 0 | 0 | 0 | 0 | 0 | 0 | 0 | 0 | 0 |  | 0 | 0 | 0 | -0.314 | 0
K12 | 0 | 0 | 0 | 0 | 0 | 0 | 0 | 0 | 0 | 0 |  | 0 | 0 | 0 | -0.314 | 0
K13 | 0 | 0 | 0 | 0 | 0 | 0 | 0 | 0 | 0 | 0 |  | 0 | 0 | 0 | -0.314 | 0
K14 | 0 | 0 | 0 | 0 | 0 | 0 | 0 | 0 | 0 | 0 |  | 0 | 0 | 0 | -0.314 | 0
K15 | 0 | 0 | 0 | 0 | 0 | 0 | 0 | 0 | 0 | 0 |  | 0 | 0 | 0 | -0.314 | 0
K16 | 0 | 0 | 0 | 0 | 0 | 0 | 0 | 0 | 0 | 0 |  | 0 | 0 | 0 | -0.314 | 0
K17 | 0 | 0 | 0 | 0 | 0 | 0 | 0 | 0 | 0 | 0 |  | 0 | 0 | 0 | -0.314 | 0
K18 | 0 | 0 | 0 | 0 | 0 | 0 | 0 | 0 | 0 | 0 |  | 0 | 0 | 0 | -0.314 | 0
[5 empty] | TOTAL KEB. BESI ( M' ) : |  | 0 | 0 | 0 | 0 |  | Total Besi Sengkang ( Ø8 ) : |  |  |  | 0 | 0 | 8
[5 empty] | TOTAL KEB. BESI ( Kg ) : |  | 0 | 0 | 0 | 0 |  | Total Besi Sengkang ( Ø10 ) : |  |  |  | 0 | 0 | 10
NAMA | TINGGI | JUMLAH | D10 | D6 | TOTAL | [6 empty] | LAP | TUMP | N | P | T
KP1 | 0 | 0 | 4 |  | 0 | [6 empty] | 0 | 0 | 0 | 0.4 | 0
KP2 | 0 | 0 | 3 | 0 | 0 | [6 empty] | 0 | 0 | 0 | 0 | 0
|  |  | TOTAL KEB. BESI ( M' ) : |  | 0 | [6 empty] | Total Besi Sengkang Ø8 ( m ) : |  |  |  | 0
|  |  | TOTAL KEB. BESI ( Kg ) : |  | 0 | [6 empty] | Total Besi Sengkang Ø8 ( kg ) : |  |  |  | 0
Bekisiting | TINGGI | JUMLAH | UKURAN | TOTAL
K1 | 0 | 0 | 2.2 | 0
K2 | 0 | 0 | 0 | 0
K3 | 0 | 0 | 1.2 | 0
K4 | 0 | 0 | 1.1 | 0
K5 | 0 | 0 | 0.9 | 0
K6 | 0 | 0 | 1 | 0
K7 | 0 | 0 | 0.8 | 0
K8 | 0 | 0 | 0 | 0
K9 | 0 | 0 | 0 | 0
K10 | 0 | 0 | 0 | 0
K11 | 0 | 0 | 0 | 0
K12 | 0 | 0 | 0 | 0
K13 | 0 | 0 | 0 | 0
K14 | 0 | 0 | 0 | 0
K15 | 0 | 0 | 0 | 0
K16 | 0 | 0 | 0 | 0
K17 | 0 | 0 | 0 | 0
K18 | 0 | 0 | 0 | 0
|  |  | TOTAL KEB. BEKISTING | 0
Bekisiting | TINGGI | JUMLAH | UKURAN | TOTAL
KP1 | 0 | 0 | 0.6 | 0
KP2 | 0 | 0 | 0.6 | 0
|  |  | TOTAL KEB. BEKISTING | 0
PERHITUNGAN BESI BALOK kanopy carport | [6 empty] | TOTAL | [5 empty] | SENGKANG
NAMA | TOTAL PANJANG | D16 | D 13 | Ø 12 | Ø10 | D 10 | TOTAL D 16 | TOTAL D 13 | TOTAL Ø 12 | TOTAL Ø 10 | TOTAL D 10 |  | LAP | TUMP | N | P | T
B1 | 318 | 10 | 0 | 0 | 0 | 0 | 3180 | 0 | 0 | 0 | 0 |  | 795 | 1590 | 2385 | 1 | 2385
B2 | 133 | 10 | 0 | 0 | 1 | 0 | 1330 | 0 | 0 | 133 | 0 |  | 332.5 | 665 | 997.5 | 1.1 | 1097.25
B3 | 2 | 10 | 0 | 0 | 3 | 0 | 20 | 0 | 0 | 6 | 0 |  | 5 | 10 | 15 | 1.35 | 20.25
B4 | 101 | 6 | 0 | 0 | 4 | 0 | 606 | 0 | 0 | 404 | 0 |  | 252.5 | 505 | 757.5 | 0.7 | 530.25
B5 | 0 | 0 | 0 | 0 | 0 | 0 | 0 | 0 | 0 | 0 | 0 |  | 0 | 0 | 0 | -0.2 | 0
B6 | 0 | 0 | 0 | 0 | 0 | 0 | 0 | 0 | 0 | 0 | 0 |  | 0 | 0 | 0 | -0.2 | 0
B7 | 0 | 0 | 0 | 0 | 0 | 0 | 0 | 0 | 0 | 0 | 0 |  | 0 | 0 | 0 | -0.2 | 0
B8 | 0 | 0 | 0 | 0 | 0 | 0 | 0 | 0 | 0 | 0 | 0 |  | 0 | 0 | 0 | -0.2 | 0
B9 | 0 | 0 | 0 | 0 | 0 | 0 | 0 | 0 | 0 | 0 | 0 |  | 0 | 0 | 0 | -0.2 | 0
B10 | 0 | 0 | 0 | 0 | 0 | 0 | 0 | 0 | 0 | 0 | 0 |  | 0 | 0 | 0 | -0.2 | 0
B11 | 0 | 0 | 0 | 0 | 0 | 0 | 0 | 0 | 0 | 0 | 0 |  | 0 | 0 | 0 | -0.2 | 0
B12 | 0 | 0 | 0 | 0 | 0 | 0 | 0 | 0 | 0 | 0 | 0 |  | 0 | 0 | 0 | -0.2 | 0
B13 | 0 | 0 | 0 | 0 | 0 | 0 | 0 | 0 | 0 | 0 | 0 |  | 0 | 0 | 0 | -0.2 | 0
B14 | 0 | 0 | 0 | 0 | 0 | 0 | 0 | 0 | 0 | 0 | 0 |  | 0 | 0 | 0 | -0.2 | 0
B15 | 0 | 0 | 0 | 0 | 0 | 0 | 0 | 0 | 0 | 0 | 0 |  | 0 | 0 | 0 | -0.2 | 0
B16 | 0 | 0 | 0 | 0 | 4 | 0 | 0 | 0 | 0 | 0 | 0 |  | 0 | 0 | 0 | 0.5 | 0
B17 | 0 | 0 | 0 | 0 | 0 | 0 | 0 | 0 | 0 | 0 | 0 |  | 0 | 0 | 0 | -0.2 | 0
B18 | 0 | 0 | 0 | 0 | 0 | 0 | 0 | 0 | 0 | 0 | 0 |  | 0 | 0 | 0 | -0.2 | 0
B19 | 0 | 0 | 0 | 0 | 0 | 0 | 0 | 0 | 0 | 0 | 0 |  | 0 | 0 | 0 | -0.2 | 0
B20 | 0 | 0 | 0 | 0 | 0 | 0 | 0 | 0 | 0 | 0 | 0 |  | 0 | 0 | 0 | -0.2 | 0
RB | 33.7 | 0 | 0 | 0 | 4 | 0 | 0 | 0 | 0 | 134.8 | 0 |  | 84.25 | 168.5 | 252.75 | 0.5 | 126.375
[5 empty] | TOTAL KEB. BESI ( M' ) : |  | 5136 | 0 | 0 | 677.8 | 0 |  | Total Besi Sengkang ( Ø8 ) : |  |  | 126.375 | 50.55 | 8
[5 empty] | TOTAL KEB. BESI ( Kg ) : |  | 5341.44 | 0 | 0 | 420.236 | 0 |  | Total Besi Sengkang ( d10 ) : |  |  | 4032.75 | 2500.305 | 10
[13 empty] | Total Besi Sengkang ( D10 ) : |  |  | 0 | 0 | D10
PERHITUNGAN BETON |  |  |  |  | UKURAN BALOK |  |  |  |  | nomor sengkang
NAMA | TOTAL PANJANG | LUAS | VOLUME(M3) | LUAS PNP ATAS | LEBAR | TINGGI |  |  |  | 8, 10, D10 | D16 | D 13 | Ø 12 | Ø10 | D 10
B1 | 318 | 0.08 | 25.44 | 63.6 | 0.2 | 0.4 | 0 | 0 | 0 | 10 | 10 | 0 | 0 | 0 | 0
B2 | 133 | 0.0675 | 8.9775 | 19.95 | 0.15 | 0.55 | 0.1 | 0.15 | 0.4 | 10 | 10 | 0 | 0 | 1 | 0
B3 | 2 | 0.08 | 0.16 | 0.3 | 0.15 | 0.8 | 0.1 | 0.4 | 0.4 | 10 | 10 | 0 | 0 | 3 | 0
B4 | 101 | 0.045 | 4.545 | 15.15 | 0.15 | 0.3 | 0.15 | 0 | 0 | 10 | 6 | 0 | 0 | 4 | 0
B5 | 0 | 0 | 0 | 0 | 0 | 0 | 0 | 0 | 0 | 0 | 0 | 0 | 0 | 0 | 0
B6 | 0 | 0 | 0 | 0 | 0 | 0 | 0 | 0 | 0 | 0 | 0 | 0 | 0 | 0 | 0
B7 | 0 | 0 | 0 | 0 | 0 | 0 | 0 | 0 | 0 | 0 | 0 | 0 | 0 | 0 | 0
B8 | 0 | 0 | 0 | 0 | 0 | 0 | 0 | 0 | 0 | 0 | 0 | 0 | 0 | 0 | 0
B9 | 0 | 0 | 0 | 0 | 0 | 0 | 0 | 0 | 0 | 0 | 0 | 0 | 0 | 0 | 0
B10 | 0 | 0 | 0 | 0 | 0 | 0 | 0 | 0 | 0 | 0 | 0 | 0 | 0 | 0 | 0
B11 | 0 | 0 | 0 | 0 | 0 | 0 | 0 | 0 | 0 | 0 | 0 | 0 | 0 | 0 | 0
B12 | 0 | 0 | 0 | 0 | 0 | 0 | 0 | 0 | 0 | 0 | 0 | 0 | 0 | 0 | 0
B13 | 0 | 0 | 0 | 0 | 0 | 0 | 0 | 0 | 0 | 0 | 0 | 0 | 0 | 0 | 0
B14 | 0 | 0 | 0 | 0 | 0 | 0 | 0 | 0 | 0 | 0 | 0 | 0 | 0 | 0 | 0
B15 | 0 | 0 | 0 | 0 | 0 | 0 | 0 | 0 | 0 | 0 | 0 | 0 | 0 | 0 | 0
B16 | 0 | 0 | 0 | 0 | 0 | 0 | 0 | 0 | 0 | 0 | 0 | 0 | 0 | 0 | 0
B17 | 0 | 0 | 0 | 0 | 0 | 0 | 0 | 0 | 0 | 0 | 0 | 0 | 0 | 0 | 0
B18 | 0 | 0 | 0 | 0 | 0 | 0 | 0 | 0 | 0 | 0 | 0 | 0 | 0 | 0 | 0
B19 | 0 | 0 | 0 | 0 | 0 | 0 | 0 | 0 | 0 | 0 | 0 | 0 | 0 | 0 | 0
B20 | 0 | 0 | 0 | 0 | 0 | 0 | 0 | 0 | 0 | 0 | 0 | 0 | 0 | 0 | 0
RB | 33.7 | 0.03 | 1.011 | 5.055 | 0.15 | 0.2 | 0.15 | 0 | 0 | 8 | 0 | 0 | 0 | 4 | 0
|  | TOTAL KEB. BETON | 40.1335 | 104.055
PERHITUNGAN BEKISTING
NAMA | TOTAL PANJANG |  | VOLUME(M2)
B1 | 318 | 0.8 | 254.4
B2 | 133 | 1.1 | 146.3
B3 | 2 | 1.6 | 3.2
B4 | 101 | 0.6 | 60.6
B5 | 0 | 0 | 0
B6 | 0 | 0 | 0
B7 | 0 | 0 | 0
B8 | 0 | 0 | 0
B9 | 0 | 0 | 0
B10 | 0 | 0 | 0
B11 | 0 | 0 | 0
B12 | 0 | 0 | 0
B13 | 0 | 0 | 0
B14 | 0 | 0 | 0
B15 | 0 | 0 | 0
B16 | 0 | 0 | 0
B17 | 0 | 0 | 0
B18 | 0 | 0 | 0
B19 | 0 | 0 | 0
B20 | 0 | 0 | 0
RB | 33.7 | 0.4 | 13.48
|  | TOTAL KEB. BEKISTING | 477.98
PERHITUNGAN BESI BALOK lt 2 | [6 empty] | TOTAL | [5 empty] | SENGKANG
NAMA | TOTAL PANJANG | D16 | D 13 | Ø 12 | Ø10 | D 10 | TOTAL D 16 | TOTAL D 13 | TOTAL Ø 12 | TOTAL Ø 10 | TOTAL D 10 |  | LAP | TUMP | N | P | T
B1 | 0 | 10 | 0 | 0 | 0 | 0 | 0 | 0 | 0 | 0 | 0 |  | 0 | 0 | 0 | 1 | 0
B2 | 0 | 10 | 0 | 0 | 1 | 0 | 0 | 0 | 0 | 0 | 0 |  | 0 | 0 | 0 | 1.1 | 0
B3 | 0 | 10 | 0 | 0 | 3 | 0 | 0 | 0 | 0 | 0 | 0 |  | 0 | 0 | 0 | 1.35 | 0
B4 | 0 | 6 | 0 | 0 | 4 | 0 | 0 | 0 | 0 | 0 | 0 |  | 0 | 0 | 0 | 0.7 | 0
B5 | 0 | 0 | 0 | 0 | 0 | 0 | 0 | 0 | 0 | 0 | 0 |  | 0 | 0 | 0 | -0.2 | 0
B6 | 0 | 0 | 0 | 0 | 0 | 0 | 0 | 0 | 0 | 0 | 0 |  | 0 | 0 | 0 | -0.2 | 0
B7 | 0 | 0 | 0 | 0 | 0 | 0 | 0 | 0 | 0 | 0 | 0 |  | 0 | 0 | 0 | -0.2 | 0
B8 | 0 | 0 | 0 | 0 | 0 | 0 | 0 | 0 | 0 | 0 | 0 |  | 0 | 0 | 0 | -0.2 | 0
B9 | 0 | 0 | 0 | 0 | 0 | 0 | 0 | 0 | 0 | 0 | 0 |  | 0 | 0 | 0 | -0.2 | 0
B10 | 0 | 0 | 0 | 0 | 0 | 0 | 0 | 0 | 0 | 0 | 0 |  | 0 | 0 | 0 | -0.2 | 0
B11 | 0 | 0 | 0 | 0 | 0 | 0 | 0 | 0 | 0 | 0 | 0 |  | 0 | 0 | 0 | -0.2 | 0
B12 | 0 | 0 | 0 | 0 | 0 | 0 | 0 | 0 | 0 | 0 | 0 |  | 0 | 0 | 0 | -0.2 | 0
B13 | 0 | 0 | 0 | 0 | 0 | 0 | 0 | 0 | 0 | 0 | 0 |  | 0 | 0 | 0 | -0.2 | 0
B14 | 0 | 0 | 0 | 0 | 0 | 0 | 0 | 0 | 0 | 0 | 0 |  | 0 | 0 | 0 | -0.2 | 0
B15 | 0 | 0 | 0 | 0 | 0 | 0 | 0 | 0 | 0 | 0 | 0 |  | 0 | 0 | 0 | -0.2 | 0
B16 | 0 | 0 | 0 | 0 | 4 | 0 | 0 | 0 | 0 | 0 | 0 |  | 0 | 0 | 0 | 0.5 | 0
B17 | 0 | 0 | 0 | 0 | 0 | 0 | 0 | 0 | 0 | 0 | 0 |  | 0 | 0 | 0 | -0.2 | 0
B18 | 0 | 0 | 0 | 0 | 0 | 0 | 0 | 0 | 0 | 0 | 0 |  | 0 | 0 | 0 | -0.2 | 0
B19 | 0 | 0 | 0 | 0 | 0 | 0 | 0 | 0 | 0 | 0 | 0 |  | 0 | 0 | 0 | -0.2 | 0
B20 | 0 | 0 | 0 | 0 | 0 | 0 | 0 | 0 | 0 | 0 | 0 |  | 0 | 0 | 0 | -0.2 | 0
RB | 0 | 0 | 0 | 0 | 4 | 0 | 0 | 0 | 0 | 0 | 0 |  | 0 | 0 | 0 | 0.5 | 0
[5 empty] | TOTAL KEB. BESI ( M' ) : |  | 0 | 0 | 0 | 0 | 0 |  | Total Besi Sengkang ( Ø8 ) : |  |  | 0 | 0 | 8
[5 empty] | TOTAL KEB. BESI ( Kg ) : |  | 0 | 0 | 0 | 0 | 0 |  | Total Besi Sengkang ( d10 ) : |  |  | 0 | 0 | 10
[13 empty] | Total Besi Sengkang ( D10 ) : |  |  | 0 | 0 | D10
PERHITUNGAN BETON
NAMA | TOTAL PANJANG | LUAS | VOLUME(M3) | LUAS PNP ATAS
B1 | 0 | 0.08 | 0 | 0
B2 | 0 | 0.0675 | 0 | 0
B3 | 0 | 0.08 | 0 | 0
B4 | 0 | 0.045 | 0 | 0
B5 | 0 | 0 | 0 | 0
B6 | 0 | 0 | 0 | 0
B7 | 0 | 0 | 0 | 0
B8 | 0 | 0 | 0 | 0
B9 | 0 | 0 | 0 | 0
B10 | 0 | 0 | 0 | 0
B11 | 0 | 0 | 0 | 0
B12 | 0 | 0 | 0 | 0
B13 | 0 | 0 | 0 | 0
B14 | 0 | 0 | 0 | 0
B15 | 0 | 0 | 0 | 0
B16 | 0 | 0 | 0 | 0
B17 | 0 | 0 | 0 | 0
B18 | 0 | 0 | 0 | 0
B19 | 0 | 0 | 0 | 0
B20 | 0 | 0 | 0 | 0
RB | 0 | 0.03 | 0 | 0
|  | TOTAL KEB. BETON | 0 | 0
PERHITUNGAN BEKISTING
NAMA | TOTAL PANJANG | LUAS | VOLUME(M2)
B1 | 0 | 0.8 | 0
B2 | 0 | 1.1 | 0
B3 | 0 | 1.6 | 0
B4 | 0 | 0.6 | 0
B5 | 0 | 0 | 0
B6 | 0 | 0 | 0
B7 | 0 | 0 | 0
B8 | 0 | 0 | 0
B9 | 0 | 0 | 0
B10 | 0 | 0 | 0
B11 | 0 | 0 | 0
B12 | 0 | 0 | 0
B13 | 0 | 0 | 0
B14 | 0 | 0 | 0
B15 | 0 | 0 | 0
B16 | 0 | 0 | 0
B17 | 0 | 0 | 0
B18 | 0 | 0 | 0
B19 | 0 | 0 | 0
B20 | 0 | 0 | 0
RB | 0 | 0.4 | 0
|  | TOTAL KEB. BEKISTING | 0
PERHITUNGAN BETON TANGGA
BETON | P | L | T | TOTAL
Tangga 1 | 0 | 1 | 0.15 | 0
| 0 | 1 | 0.15 | 0
Tangga 2 |  |  | 0.15 | 0
|  |  | 0.15 | 0
|  |  | TOTAL KEB. BETON | 0
PERHITUNGAN BESI TANGGA 1
BESI | P | LAP | N | P | T
TANGGA 1 | 0 | 0 | 0 | 0.1 | 0 | 0
| 0 | 0 | 0 | 0.1 | 0 | 0
PERHITUNGAN BESI BORDES
TANGGA 1 | 0 | 0 | 0 | 0.1 | 0 | 0
| 0 | 0 | 0 | 0.1 | 0 | 0
PERHITUNGAN BESI TANGGA 2
BESI | P | LAP | N | P | T
TANGA 2 | 0 | 0 | 0 | 0.1 | 0 | 0
| 0 | 0 | 0 | 0.1 | 0 | 0
PERHITUNGAN BESI BORDES
TANGA 2 | 0 | 0 | 0 | 0.1 | 0 | 0
| 0 | 0 | 0 | 0.1 | 0 | 0
|  |  |  | Total Besi Sengkang ( Ø 12 ) : |  | 0
|  |  |  | Total Besi Sengkang ( Ø 8 ) : |  | 0
BEKISTING | PANJANG | LEBAR | TOTAL
TANGGA 1 | 0 | 1 | 0
| 0 | 1 | 0
TANGGA 2 | 0 | 0 | 0
| 0 | 0 | 0
|  | TOTAL KEB. BEKISTING | 0
PERH. BETON MEJA DAPUR | PANJANG | LEBAR | TOTAL
0.1
| TOTAL KEB. BETON |  | 0
| TOTAL KEB. BESI BERSIH |  | 0
PERH. BESI HORIZONTAL VERTIKAL | P | LAP | JUMLAH BESI | P | TOTAL
| 0 | 0 | 0 | -0.05 | 0
| 0 | 0 | 0 | -0.05 | 0
|  |  | TOTAL KEB. BESI HORIZONTAL |  | 0
|  |  | TOTAL KEB. BESI VERTIKAL |  | 0
PERH. BEKISTING MEJA DAPUR | P | L | TOTAL
| 0 | 0 | 0
| 0 | 0.1 | 0
|  | TOTAL KEB. BEKISTING | 0
BESI KONGLIONG | [5 empty] | TOTAL |  |  |  |  | TULANGAN SENGKANG
KONGLIONG | PANJANG | D16 | D13 | Ø12 | Ø10 | TOTAL D16 | TOTAL D13 | TOTAL Ø12 | TOTAL Ø10 |  | LAP | TUMP | N | P | T
B1 | 0 | 0 | 0 | 0 | 4 | 0 | 0 | 0 | 0 |  | 0 | 0 | 0 | 0.28 | 0
B2 | 0 | 0 | 0 | 0 | 4 | 0 | 0 | 0 | 0 |  | 0 | 0 | 0 |  | 0
|  |  |  | TOTAL KEB. BESI ( M' ) : |  | 0 | 0 | 0 | 0 |  |  | TOTAL KEB. BESI ( M' ) : |  |  | 0
|  |  |  | TOTAL KEB. BESI ( Kg ) : |  | 0 | 0 | 0 | 0 |  |  | TOTAL KEB. BESI ( Kg ) : |  |  | 0
BETON KONGLIONG
kongliong | qty | luas
B1 | 0 | 0.0225 | 0
B2 | 0 |  | 0
|  | TOTAL KEB. BETON | 0
BEKISTING KONGLIONG
kongliong | qty | luas
B1 | 0 | 0.45 | 0
B2 | 0 |  | 0
|  | TOTAL KEB. BEKISTING | 0
BESI KANOPI | [5 empty] | TOTAL |  |  |  |  | TULANGAN SENGKANG
KANOPI | PANJANG | D16 | D13 | Ø12 | Ø10 | TOTAL D16 | TOTAL D13 | TOTAL Ø12 | TOTAL Ø10 |  | LAP | TUMP | N | P | T
B1 | 0 | 0 | 0 | 0 | 4 | 0 | 0 | 0 | 0 |  | 0 | 0 | 0 | 0.4 | 0
B2 | 0 | 0 | 0 | 0 | 4 | 0 | 0 | 0 | 0 |  | 0 | 0 | 0 | 0.4 | 0
B3 | 0 | 0 | 0 | 0 | 4 | 0 | 0 | 0 | 0 |  | 0 | 0 | 0 | 0.4 | 0
B4 | 0 | 0 | 0 | 0 | 4 | 0 | 0 | 0 | 0 |  | 0 | 0 | 0 | 0.4 | 0
B5 | 0 | 0 | 0 | 0 | 4 | 0 | 0 | 0 | 0 |  | 0 | 0 | 0 | 0.4 | 0
|  |  |  | TOTAL KEB. BESI ( M' ) : |  | 0 | 0 | 0 | 0 |  |  | TOTAL KEB. BESI ( M' ) : |  |  | 0
|  |  |  | TOTAL KEB. BESI ( Kg ) : |  | 0 | 0 | 0 | 0 |  |  | TOTAL KEB. BESI ( Kg ) : |  |  | 0
BETON KANOPI
KANOPI | qty | luas
B1 | 0 | 0.0375 | 0
B2 | 0 | 0 | 0
B3 | 0 | 0 | 0
B4 | 0 | 0 | 0
B5 | 0 | 0 | 0
|  | TOTAL KEB. BETON | 0
BEKISTING KANOPI
KANOPI | qty | luas
B1 | 0 | 0.65 | 0
B2 | 0 | 0 | 0
B3 | 0 | 0 | 0
B4 | 0 | 0 | 0
B5 | 0 | 0 | 0
|  | TOTAL KEB. BEKISTING | 0
ini LANTAI 3
PERHITUNGAN BETON KOLOM
BETON | TINGGI | JUMLAH | UKURAN | TOTAL
K1 | 0 | 0 | 0.3025 | 0
K2 | 0 | 0 | 0 | 0
K3 | 0 | 0 | 0.08 | 0
K4 | 0 | 0 | 0.06 | 0
K5 | 0 | 0 | 0.045 | 0
K6 | 0 | 0 | 0.0625 | 0
K7 | 0 | 0 | 0.0375 | 0
K8 | 0 | 0 | 0 | 0
K9 | 0 | 0 | 0 | 0
K10 | 0 | 0 | 0 | 0
K11 | 0 | 0 | 0 | 0
K12 | 0 | 0 | 0 | 0
K13 | 0 | 0 | 0 | 0
K14 | 0 | 0 | 0 | 0
K15 | 0 | 0 | 0 | 0
K16 | 0 | 0 | 0 | 0
K17 | 0 | 0 | 0 | 0
K18 | 0 | 0 | 0 | 0
|  |  | TOTAL KEB. BETON KOLOM | 0
KP1 | 0 | 0 | 0.0225 | 0
KP2 | 0 | 0 | 0.0225 | 0
|  |  | TOTAL KEB. BETON KOLOM PARAKTIS | 0
PERHITUNGAN KOLOM |  |  | JUMLAH BESI UTAMA |  |  |  | TOTAL BESI UTAMA |  |  |  |  | SENGKANG
NAMA | TINGGI | JML | D16 | D13 | Ø12 | D10 | TOTAL | TOTAL | TOTAL | TOTAL |  | LAP | TUMP | N | P | T
K1 | 0 | 0 | 8 | 0 | 0 | 0 | 0 | 0 | 0 | 0 |  | 0 | 0 | 0 | 2 | 0
K2 | 0 | 0 | 0 | 0 | 0 | 0 | 0 | 0 | 0 | 0 |  | 0 | 0 | 0 | -0.314 | 0
K3 | 0 | 0 | 10 | 0 | 0 | 0 | 0 | 0 | 0 | 0 |  | 0 | 0 | 0 | 1 | 0
K4 | 0 | 0 | 8 | 0 | 0 | 0 | 0 | 0 | 0 | 0 |  | 0 | 0 | 0 | 0.9 | 0
K5 | 0 | 0 | 0 | 0 | 6 | 0 | 0 | 0 | 0 | 0 |  | 0 | 0 | 0 | 0.7 | 0
K6 | 0 | 0 | 0 | 0 | 8 | 0 | 0 | 0 | 0 | 0 |  | 0 | 0 | 0 | 0.8 | 0
K7 | 0 | 0 | 0 | 0 | 6 | 0 | 0 | 0 | 0 | 0 |  | 0 | 0 | 0 | 0.6 | 0
K8 | 0 | 0 | 0 | 0 | 0 | 0 | 0 | 0 | 0 | 0 |  | 0 | 0 | 0 | -0.314 | 0
K9 | 0 | 0 | 0 | 0 | 0 | 0 | 0 | 0 | 0 | 0 |  | 0 | 0 | 0 | -0.314 | 0
K10 | 0 | 0 | 0 | 0 | 0 | 0 | 0 | 0 | 0 | 0 |  | 0 | 0 | 0 | -0.314 | 0
K11 | 0 | 0 | 0 | 0 | 0 | 0 | 0 | 0 | 0 | 0 |  | 0 | 0 | 0 | -0.314 | 0
K12 | 0 | 0 | 0 | 0 | 0 | 0 | 0 | 0 | 0 | 0 |  | 0 | 0 | 0 | -0.314 | 0
K13 | 0 | 0 | 0 | 0 | 0 | 0 | 0 | 0 | 0 | 0 |  | 0 | 0 | 0 | -0.314 | 0
K14 | 0 | 0 | 0 | 0 | 0 | 0 | 0 | 0 | 0 | 0 |  | 0 | 0 | 0 | -0.314 | 0
K15 | 0 | 0 | 0 | 0 | 0 | 0 | 0 | 0 | 0 | 0 |  | 0 | 0 | 0 | -0.314 | 0
K16 | 0 | 0 | 0 | 0 | 0 | 0 | 0 | 0 | 0 | 0 |  | 0 | 0 | 0 | -0.314 | 0
K17 | 0 | 0 | 0 | 0 | 0 | 0 | 0 | 0 | 0 | 0 |  | 0 | 0 | 0 | -0.314 | 0
K18 | 0 | 0 | 0 | 0 | 0 | 0 | 0 | 0 | 0 | 0 |  | 0 | 0 | 0 | -0.314 | 0
[5 empty] | TOTAL KEB. BESI ( M' ) : |  | 0 | 0 | 0 | 0 |  | Total Besi Sengkang ( Ø8 ) : |  |  |  | 0 | 0 | 8
[5 empty] | TOTAL KEB. BESI ( Kg ) : |  | 0 | 0 | 0 | 0 |  | Total Besi Sengkang ( Ø10 ) : |  |  |  | 0 | 0 | 10
NAMA | TINGGI | JUMLAH | D10 | D6 | TOTAL | [6 empty] | LAP | TUMP | N | P | T
KP1 | 0 | 0 | 4 |  | 0 | [6 empty] | 0 | 0 | 0 | 0.4 | 0
KP2 | 0 | 0 | 3 | 0 | 0 | [6 empty] | 0 | 0 | 0 | 0 | 0
|  |  | TOTAL KEB. BESI ( M' ) : |  | 0 | [6 empty] | Total Besi Sengkang Ø8 ( m ) : |  |  |  | 0
|  |  | TOTAL KEB. BESI ( Kg ) : |  | 0 | [6 empty] | Total Besi Sengkang Ø8 ( kg ) : |  |  |  | 0
Bekisiting | TINGGI | JUMLAH | UKURAN | TOTAL
K1 | 0 | 0 | 2.2 | 0
K2 | 0 | 0 | 0 | 0
K3 | 0 | 0 | 1.2 | 0
K4 | 0 | 0 | 1.1 | 0
K5 | 0 | 0 | 0.9 | 0
K6 | 0 | 0 | 1 | 0
K7 | 0 | 0 | 0.8 | 0
K8 | 0 | 0 | 0 | 0
K9 | 0 | 0 | 0 | 0
K10 | 0 | 0 | 0 | 0
K11 | 0 | 0 | 0 | 0
K12 | 0 | 0 | 0 | 0
K13 | 0 | 0 | 0 | 0
K14 | 0 | 0 | 0 | 0
K15 | 0 | 0 | 0 | 0
K16 | 0 | 0 | 0 | 0
K17 | 0 | 0 | 0 | 0
K18 | 0 | 0 | 0 | 0
|  |  | TOTAL KEB. BEKISTING | 0
Bekisiting | TINGGI | JUMLAH | UKURAN | TOTAL
KP1 | 0 | 0 | 0.6 | 0
KP2 | 0 | 0 | 0.6 | 0
|  |  | TOTAL KEB. BEKISTING | 0
PERHITUNGAN BESI BALOK | [6 empty] | TOTAL | [5 empty] | SENGKANG
NAMA | TOTAL PANJANG | D16 | D 13 | Ø 12 | Ø10 | D 10 | TOTAL D 16 | TOTAL D 13 | TOTAL Ø 12 | TOTAL Ø 10 | TOTAL D 10 |  | LAP | TUMP | N | P | T
B1 | 0 | 10 | 0 | 0 | 0 | 0 | 0 | 0 | 0 | 0 | 0 |  | 0 | 0 | 0 | 1 | 0
B2 | 0 | 10 | 0 | 0 | 1 | 0 | 0 | 0 | 0 | 0 | 0 |  | 0 | 0 | 0 | 1.1 | 0
B3 | 0 | 10 | 0 | 0 | 3 | 0 | 0 | 0 | 0 | 0 | 0 |  | 0 | 0 | 0 | 1.35 | 0
B4 | 0 | 6 | 0 | 0 | 4 | 0 | 0 | 0 | 0 | 0 | 0 |  | 0 | 0 | 0 | 0.7 | 0
B5 | 0 | 0 | 0 | 0 | 0 | 0 | 0 | 0 | 0 | 0 | 0 |  | 0 | 0 | 0 | -0.2 | 0
B6 | 0 | 0 | 0 | 0 | 0 | 0 | 0 | 0 | 0 | 0 | 0 |  | 0 | 0 | 0 | -0.2 | 0
B7 | 0 | 0 | 0 | 0 | 0 | 0 | 0 | 0 | 0 | 0 | 0 |  | 0 | 0 | 0 | -0.2 | 0
B8 | 0 | 0 | 0 | 0 | 0 | 0 | 0 | 0 | 0 | 0 | 0 |  | 0 | 0 | 0 | -0.2 | 0
B9 | 0 | 0 | 0 | 0 | 0 | 0 | 0 | 0 | 0 | 0 | 0 |  | 0 | 0 | 0 | -0.2 | 0
B10 | 0 | 0 | 0 | 0 | 0 | 0 | 0 | 0 | 0 | 0 | 0 |  | 0 | 0 | 0 | -0.2 | 0
B11 | 0 | 0 | 0 | 0 | 0 | 0 | 0 | 0 | 0 | 0 | 0 |  | 0 | 0 | 0 | -0.2 | 0
B12 | 0 | 0 | 0 | 0 | 0 | 0 | 0 | 0 | 0 | 0 | 0 |  | 0 | 0 | 0 | -0.2 | 0
B13 | 0 | 0 | 0 | 0 | 0 | 0 | 0 | 0 | 0 | 0 | 0 |  | 0 | 0 | 0 | -0.2 | 0
B14 | 0 | 0 | 0 | 0 | 0 | 0 | 0 | 0 | 0 | 0 | 0 |  | 0 | 0 | 0 | -0.2 | 0
B15 | 0 | 0 | 0 | 0 | 0 | 0 | 0 | 0 | 0 | 0 | 0 |  | 0 | 0 | 0 | -0.2 | 0
B16 | 0 | 0 | 0 | 0 | 4 | 0 | 0 | 0 | 0 | 0 | 0 |  | 0 | 0 | 0 | 0.5 | 0
B17 | 0 | 0 | 0 | 0 | 0 | 0 | 0 | 0 | 0 | 0 | 0 |  | 0 | 0 | 0 | -0.2 | 0
B18 | 0 | 0 | 0 | 0 | 0 | 0 | 0 | 0 | 0 | 0 | 0 |  | 0 | 0 | 0 | -0.2 | 0
B19 | 0 | 0 | 0 | 0 | 0 | 0 | 0 | 0 | 0 | 0 | 0 |  | 0 | 0 | 0 | -0.2 | 0
B20 | 0 | 0 | 0 | 0 | 0 | 0 | 0 | 0 | 0 | 0 | 0 |  | 0 | 0 | 0 | -0.2 | 0
RB | 0 | 0 | 0 | 0 | 4 | 0 | 0 | 0 | 0 | 0 | 0 |  | 0 | 0 | 0 | 0.5 | 0
[5 empty] | TOTAL KEB. BESI ( M' ) : |  | 0 | 0 | 0 | 0 | 0 |  | Total Besi Sengkang ( Ø8 ) : |  |  | 0 | 0 | 8
[5 empty] | TOTAL KEB. BESI ( Kg ) : |  | 0 | 0 | 0 | 0 | 0 |  | Total Besi Sengkang ( d10 ) : |  |  | 0 | 0 | 10
[13 empty] | Total Besi Sengkang ( D10 ) : |  |  | 0 | 0 | D10
PERHITUNGAN BETON
NAMA | TOTAL PANJANG | LUAS | VOLUME(M3) | LUAS PNP ATAS
B1 | 0 | 0.08 | 0 | 0
B2 | 0 | 0.0675 | 0 | 0
B3 | 0 | 0.08 | 0 | 0
B4 | 0 | 0.045 | 0 | 0
B5 | 0 | 0 | 0 | 0
B6 | 0 | 0 | 0 | 0
B7 | 0 | 0 | 0 | 0
B8 | 0 | 0 | 0 | 0
B9 | 0 | 0 | 0 | 0
B10 | 0 | 0 | 0 | 0
B11 | 0 | 0 | 0 | 0
B12 | 0 | 0 | 0 | 0
B13 | 0 | 0 | 0 | 0
B14 | 0 | 0 | 0 | 0
B15 | 0 | 0 | 0 | 0
B16 | 0 | 0 | 0 | 0
B17 | 0 | 0 | 0 | 0
B18 | 0 | 0 | 0 | 0
B19 | 0 | 0 | 0 | 0
B20 | 0 | 0 | 0 | 0
RB | 0 | 0.03 | 0 | 0
|  | TOTAL KEB. BETON | 0 | 0
PERHITUNGAN BEKISTING
NAMA | TOTAL PANJANG | LUAS | VOLUME(M2)
B1 | 0 | 0.8 | 0
B2 | 0 | 1.1 | 0
B3 | 0 | 1.6 | 0
B4 | 0 | 0.6 | 0
B5 | 0 | 0 | 0
B6 | 0 | 0 | 0
B7 | 0 | 0 | 0
B8 | 0 | 0 | 0
B9 | 0 | 0 | 0
B10 | 0 | 0 | 0
B11 | 0 | 0 | 0
B12 | 0 | 0 | 0
B13 | 0 | 0 | 0
B14 | 0 | 0 | 0
B15 | 0 | 0 | 0
B16 | 0 | 0 | 0
B17 | 0 | 0 | 0
B18 | 0 | 0 | 0
B19 | 0 | 0 | 0
B20 | 0 | 0 | 0
RB | 0 | 0.4 | 0
|  | TOTAL KEB. BEKISTING | 0
PERHITUNGAN BETON TANGGA | [5 empty] | Tangga Baja WF |  |  | Jumlah
BETON | P | L | T | TOTAL |  | Baja 250x125 |  |  | 0
Tangga 1 |  |  | 0.15 | 0 |  |  |  |  | 0
|  |  | 0.15 | 0 |  |  |  |  | 0
Tangga 2 |  |  | 0.15 | 0 |  |  |  |  | 0
|  |  | 0.15 | 0 |  |  |  |  | 0 | m'
|  |  | TOTAL KEB. BETON | 0
PERHITUNGAN BESI TANGGA 1
BESI | P | LAP | N | P | T
TANGGA 1 | 0 | 0 | 0 | 0.1 | 0 | 0
| 0 | 0 | 0 | 0.1 | 0 | 0
PERHITUNGAN BESI BORDES
TANGGA 1 | 0 | 0 | 0 | 0.1 | 0 | 0
| 0 |  | 0 | 0.1 | 0 | 0
PERHITUNGAN BESI TANGGA 2
BESI | P | LAP | N | P | T
TANGA 2 | 0 | 0 | 0 | 0.1 | 0 | 0
| 0 | 0 | 0 | 0.1 | 0 | 0
PERHITUNGAN BESI BORDES
TANGA 2 | 0 | 0 | 0 | 0.1 | 0 | 0
| 0 | 0 | 0 | 0.1 | 0 | 0
|  |  |  | Total Besi Sengkang ( Ø 12 ) : |  | 0
|  |  |  | Total Besi Sengkang ( Ø 8 ) : |  | 0
BEKISTING | PANJANG | LEBAR | TOTAL
TANGGA 1 | 0 | 0 | 0
| 0 | 0 | 0
TANGGA 2 | 0 | 0 | 0
| 0 | 0 | 0
|  | TOTAL KEB. BEKISTING | 0
PERH. BETON MEJA DAPUR | PANJANG | LEBAR | TOTAL
0.1
| TOTAL KEB. BETON |  | 0
| TOTAL KEB. BESI BERSIH |  | 0
PERH. BESI HORIZONTAL VERTIKAL | P | LAP | JUMLAH BESI | P | TOTAL
| 0 | 0 | 0 | -0.05 | 0
| 0 | 0 | 0 | -0.05 | 0
|  |  | TOTAL KEB. BESI HORIZONTAL |  | 0
|  |  | TOTAL KEB. BESI VERTIKAL |  | 0
PERH. BEKISTING MEJA DAPUR | P | L | TOTAL
| 0 | 0 | 0
| 0 | 0.1 | 0
|  | TOTAL KEB. BEKISTING | 0
BESI KONGLIONG | [5 empty] | TOTAL |  |  |  |  | TULANGAN SENGKANG
KONGLIONG | PANJANG | D16 | D13 | Ø12 | Ø10 | TOTAL D16 | TOTAL D13 | TOTAL Ø12 | TOTAL Ø10 |  | LAP | TUMP | N | P | T
B1 | 0 | 0 | 0 | 0 | 4 | 0 | 0 | 0 | 0 |  | 0 | 0 | 0 | 0.28 | 0
B2 |  | 0 | 0 | 0 | 4 | 0 | 0 | 0 | 0 |  | 0 | 0 | 0 |  | 0
|  |  |  | TOTAL KEB. BESI ( M' ) : |  | 0 | 0 | 0 | 0 |  |  | TOTAL KEB. BESI ( M' ) : |  |  | 0
|  |  |  | TOTAL KEB. BESI ( Kg ) : |  | 0 | 0 | 0 | 0 |  |  | TOTAL KEB. BESI ( Kg ) : |  |  | 0
BETON KONGLIONG
kongliong | qty | luas
B1 | 0 | 0.0225 | 0
B2 | 0 |  | 0
|  | TOTAL KEB. BETON | 0
BEKISTING KONGLIONG
kongliong | qty | luas
B1 | 0 | 0.45 | 0
B2 | 0 |  | 0
|  | TOTAL KEB. BEKISTING | 0
BESI KANOPI | [5 empty] | TOTAL |  |  |  |  | TULANGAN SENGKANG
KANOPI | PANJANG | D16 | D13 | Ø12 | Ø10 | TOTAL D16 | TOTAL D13 | TOTAL Ø12 | TOTAL Ø10 |  | LAP | TUMP | N | P | T
B1 | 0 | 0 | 0 | 0 | 4 | 0 | 0 | 0 | 0 |  | 0 | 0 | 0 | 0.4 | 0
B2 | 0 | 0 | 0 | 0 | 4 | 0 | 0 | 0 | 0 |  | 0 | 0 | 0 | 0.4 | 0
B3 | 0 | 0 | 0 | 0 | 4 | 0 | 0 | 0 | 0 |  | 0 | 0 | 0 | 0.4 | 0
B4 | 0 | 0 | 0 | 0 | 4 | 0 | 0 | 0 | 0 |  | 0 | 0 | 0 | 0.4 | 0
B5 | 0 | 0 | 0 | 0 | 4 | 0 | 0 | 0 | 0 |  | 0 | 0 | 0 | 0.4 | 0
|  |  |  | TOTAL KEB. BESI ( M' ) : |  | 0 | 0 | 0 | 0 |  |  | TOTAL KEB. BESI ( M' ) : |  |  | 0
|  |  |  | TOTAL KEB. BESI ( Kg ) : |  | 0 | 0 | 0 | 0 |  |  | TOTAL KEB. BESI ( Kg ) : |  |  | 0
BETON KANOPI
KANOPI | qty | luas
B1 | 0 | 0.0375 | 0
B2 | 0 | 0 | 0
B3 | 0 | 0 | 0
B4 | 0 | 0 | 0
B5 | 0 | 0 | 0
|  | TOTAL KEB. BETON | 0
BEKISTING KANOPI
KANOPI | qty | luas
B1 | 0 | 0.65 | 0
B2 | 0 | 0 | 0
B3 | 0 | 0 | 0
B4 | 0 | 0 | 0
B5 | 0 | 0 | 0
|  | TOTAL KEB. BEKISTING | 0
ini LANTAI 4
PERHITUNGAN BETON KOLOM
BETON | TINGGI | JUMLAH | UKURAN | TOTAL
K1 | 0 | 0 | 0.3025 | 0
K2 | 0 | 0 | 0 | 0
K3 | 0 | 0 | 0.08 | 0
K4 | 0 | 0 | 0.06 | 0
K5 | 0 | 0 | 0.045 | 0
K6 | 0 | 0 | 0.0625 | 0
K7 | 0 | 0 | 0.0375 | 0
K8 | 0 | 0 | 0 | 0
K9 | 0 | 0 | 0 | 0
K10 | 0 | 0 | 0 | 0
K11 | 0 | 0 | 0 | 0
K12 | 0 | 0 | 0 | 0
K13 | 0 | 0 | 0 | 0
K14 | 0 | 0 | 0 | 0
K15 | 0 | 0 | 0 | 0
K16 | 0 | 0 | 0 | 0
K17 | 0 | 0 | 0 | 0
K18 | 0 | 0 | 0 | 0
|  |  | TOTAL KEB. BETON KOLOM | 0
KP1 | 0 | 0 | 0.0225 | 0
KP2 | 1.52 | 0 | 0.0225 | 0
|  |  | TOTAL KEB. BETON KOLOM PARAKTIS | 0
PERHITUNGAN KOLOM |  |  | JUMLAH BESI UTAMA |  |  |  | TOTAL BESI UTAMA |  |  |  |  | SENGKANG
NAMA | TINGGI | JML | D16 | D13 | Ø12 | D10 | TOTAL | TOTAL | TOTAL | TOTAL |  | LAP | TUMP | N | P | T
K1 | 0 | 0 | 0 | 0 | 0 | 0 | 0 | 0 | 0 | 0 |  | 0 | 0 | 0 | 2 | 0
K2 | 0 | 0 | 0 | 0 | 0 | 0 | 0 | 0 | 0 | 0 |  | 0 | 0 | 0 | -0.314 | 0
K3 | 0 | 0 | 10 | 0 | 0 | 0 | 0 | 0 | 0 | 0 |  | 0 | 0 | 0 | 1 | 0
K4 | 0 | 0 | 8 | 0 | 0 | 0 | 0 | 0 | 0 | 0 |  | 0 | 0 | 0 | 0.9 | 0
K5 | 0 | 0 | 0 | 0 | 6 | 0 | 0 | 0 | 0 | 0 |  | 0 | 0 | 0 | 0.7 | 0
K6 | 0 | 0 | 0 | 0 | 8 | 0 | 0 | 0 | 0 | 0 |  | 0 | 0 | 0 | 0.8 | 0
K7 | 0 | 0 | 0 | 0 | 6 | 0 | 0 | 0 | 0 | 0 |  | 0 | 0 | 0 | 0.6 | 0
K8 | 0 | 0 | 0 | 0 | 0 | 0 | 0 | 0 | 0 | 0 |  | 0 | 0 | 0 | -0.314 | 0
K9 | 0 | 0 | 0 | 0 | 0 | 0 | 0 | 0 | 0 | 0 |  | 0 | 0 | 0 | -0.314 | 0
K10 | 0 | 0 | 0 | 0 | 0 | 0 | 0 | 0 | 0 | 0 |  | 0 | 0 | 0 | -0.314 | 0
K11 | 0 | 0 | 0 | 0 | 0 | 0 | 0 | 0 | 0 | 0 |  | 0 | 0 | 0 | -0.314 | 0
K12 | 0 | 0 | 0 | 0 | 0 | 0 | 0 | 0 | 0 | 0 |  | 0 | 0 | 0 | -0.314 | 0
K13 | 0 | 0 | 0 | 0 | 0 | 0 | 0 | 0 | 0 | 0 |  | 0 | 0 | 0 | -0.314 | 0
K14 | 0 | 0 | 0 | 0 | 0 | 0 | 0 | 0 | 0 | 0 |  | 0 | 0 | 0 | -0.314 | 0
K15 | 0 | 0 | 0 | 0 | 0 | 0 | 0 | 0 | 0 | 0 |  | 0 | 0 | 0 | -0.314 | 0
K16 | 0 | 0 | 0 | 0 | 0 | 0 | 0 | 0 | 0 | 0 |  | 0 | 0 | 0 | -0.314 | 0
K17 | 0 | 0 | 0 | 0 | 0 | 0 | 0 | 0 | 0 | 0 |  | 0 | 0 | 0 | -0.314 | 0
K18 | 0 | 0 | 0 | 0 | 0 | 0 | 0 | 0 | 0 | 0 |  | 0 | 0 | 0 | -0.314 | 0
[5 empty] | TOTAL KEB. BESI ( M' ) : |  | 0 | 0 | 0 | 0 |  | Total Besi Sengkang ( Ø8 ) : |  |  |  | 0 | 0 | 8
[5 empty] | TOTAL KEB. BESI ( Kg ) : |  | 0 | 0 | 0 | 0 |  | Total Besi Sengkang ( Ø10 ) : |  |  |  | 0 | 0 | 10
NAMA | TINGGI | JUMLAH | D10 | D6 | TOTAL | [6 empty] | LAP | TUMP | N | P | T
KP1 | 0 | 0 | 4 |  | 0 | [6 empty] | 0 | 0 | 0 | 0.4 | 0
KP2 | 1.52 | 0 | 4 | 0 | 0 | [6 empty] | 3.8 | 7.6 | 0 | 0 | 0
|  |  | TOTAL KEB. BESI ( M' ) : |  | 0 | [6 empty] | Total Besi Sengkang Ø8 ( m ) : |  |  |  | 0
|  |  | TOTAL KEB. BESI ( Kg ) : |  | 0 | [6 empty] | Total Besi Sengkang Ø8 ( kg ) : |  |  |  | 0
Bekisiting | TINGGI | JUMLAH | UKURAN | TOTAL
K1 | 0 | 0 | 2.2 | 0
K2 | 0 | 0 | 0 | 0
K3 | 0 | 0 | 1.2 | 0
K4 | 0 | 0 | 1.1 | 0
K5 | 0 | 0 | 0.9 | 0
K6 | 0 | 0 | 1 | 0
K7 | 0 | 0 | 0.8 | 0
K8 | 0 | 0 | 0 | 0
K9 | 0 | 0 | 0 | 0
K10 | 0 | 0 | 0 | 0
K11 | 0 | 0 | 0 | 0
K12 | 0 | 0 | 0 | 0
K13 | 0 | 0 | 0 | 0
K14 | 0 | 0 | 0 | 0
K15 | 0 | 0 | 0 | 0
K16 | 0 | 0 | 0 | 0
K17 | 0 | 0 | 0 | 0
K18 | 0 | 0 | 0 | 0
|  |  | TOTAL KEB. BEKISTING | 0
Bekisiting | TINGGI | JUMLAH | UKURAN | TOTAL
KP1 | 0 | 0 | 0.6 | 0
KP2 | 1.52 | 0 | 0.6 | 0
|  |  | TOTAL KEB. BEKISTING | 0
PERHITUNGAN BESI BALOK | [6 empty] | TOTAL | [5 empty] | SENGKANG
NAMA | TOTAL PANJANG | D16 | D 13 | Ø 12 | Ø10 | D 10 | TOTAL D 16 | TOTAL D 13 | TOTAL Ø 12 | TOTAL Ø 10 | TOTAL D 10 |  | LAP | TUMP | N | P | T
B1 | 0 | 10 | 0 | 0 | 0 | 0 | 0 | 0 | 0 | 0 | 0 |  | 0 | 0 | 0 | 1 | 0
B2 | 0 | 10 | 0 | 0 | 1 | 0 | 0 | 0 | 0 | 0 | 0 |  | 0 | 0 | 0 | 1.1 | 0
B3 | 0 | 10 | 0 | 0 | 3 | 0 | 0 | 0 | 0 | 0 | 0 |  | 0 | 0 | 0 | 1.35 | 0
B4 | 0 | 6 | 0 | 0 | 4 | 0 | 0 | 0 | 0 | 0 | 0 |  | 0 | 0 | 0 | 0.7 | 0
B5 | 0 | 0 | 0 | 0 | 0 | 0 | 0 | 0 | 0 | 0 | 0 |  | 0 | 0 | 0 | -0.2 | 0
B6 | 0 | 0 | 0 | 0 | 0 | 0 | 0 | 0 | 0 | 0 | 0 |  | 0 | 0 | 0 | -0.2 | 0
B7 | 0 | 0 | 0 | 0 | 0 | 0 | 0 | 0 | 0 | 0 | 0 |  | 0 | 0 | 0 | -0.2 | 0
B8 | 0 | 0 | 0 | 0 | 0 | 0 | 0 | 0 | 0 | 0 | 0 |  | 0 | 0 | 0 | -0.2 | 0
B9 | 0 | 0 | 0 | 0 | 0 | 0 | 0 | 0 | 0 | 0 | 0 |  | 0 | 0 | 0 | -0.2 | 0
B10 | 0 | 0 | 0 | 0 | 0 | 0 | 0 | 0 | 0 | 0 | 0 |  | 0 | 0 | 0 | -0.2 | 0
B11 | 0 | 0 | 0 | 0 | 0 | 0 | 0 | 0 | 0 | 0 | 0 |  | 0 | 0 | 0 | -0.2 | 0
B12 | 0 | 0 | 0 | 0 | 0 | 0 | 0 | 0 | 0 | 0 | 0 |  | 0 | 0 | 0 | -0.2 | 0
B13 | 0 | 0 | 0 | 0 | 0 | 0 | 0 | 0 | 0 | 0 | 0 |  | 0 | 0 | 0 | -0.2 | 0
B14 | 0 | 0 | 0 | 0 | 0 | 0 | 0 | 0 | 0 | 0 | 0 |  | 0 | 0 | 0 | -0.2 | 0
B15 | 0 | 0 | 0 | 0 | 0 | 0 | 0 | 0 | 0 | 0 | 0 |  | 0 | 0 | 0 | -0.2 | 0
B16 | 0 | 0 | 0 | 0 | 0 | 0 | 0 | 0 | 0 | 0 | 0 |  | 0 | 0 | 0 | 0.5 | 0
B17 | 0 | 0 | 0 | 0 | 0 | 0 | 0 | 0 | 0 | 0 | 0 |  | 0 | 0 | 0 | -0.2 | 0
B18 | 0 | 0 | 0 | 0 | 0 | 0 | 0 | 0 | 0 | 0 | 0 |  | 0 | 0 | 0 | -0.2 | 0
B19 | 0 | 0 | 0 | 0 | 0 | 0 | 0 | 0 | 0 | 0 | 0 |  | 0 | 0 | 0 | -0.2 | 0
B20 | 0 | 0 | 0 | 0 | 0 | 0 | 0 | 0 | 0 | 0 | 0 |  | 0 | 0 | 0 | -0.2 | 0
RB | 0 | 0 | 0 | 0 | 4 | 0 | 0 | 0 | 0 | 0 | 0 |  | 0 | 0 | 0 | 0.5 | 0
[5 empty] | TOTAL KEB. BESI ( M' ) : |  | 0 | 0 | 0 | 0 | 0 |  | Total Besi Sengkang ( Ø8 ) : |  |  | 0 | 0 | 8
[5 empty] | TOTAL KEB. BESI ( Kg ) : |  | 0 | 0 | 0 | 0 | 0 |  | Total Besi Sengkang ( d10 ) : |  |  | 0 | 0 | 10
[13 empty] | Total Besi Sengkang ( D10 ) : |  |  | 0 | 0 | D10
PERHITUNGAN BETON
NAMA | TOTAL PANJANG | LUAS | VOLUME(M3) | LUAS PNP ATAS
B1 | 0 | 0.08 | 0 | 0
B2 | 0 | 0.0675 | 0 | 0
B3 | 0 | 0.08 | 0 | 0
B4 | 0 | 0.045 | 0 | 0
B5 | 0 | 0 | 0 | 0
B6 | 0 | 0 | 0 | 0
B7 | 0 | 0 | 0 | 0
B8 | 0 | 0 | 0 | 0
B9 | 0 | 0 | 0 | 0
B10 | 0 | 0 | 0 | 0
B11 | 0 | 0 | 0 | 0
B12 | 0 | 0 | 0 | 0
B13 | 0 | 0 | 0 | 0
B14 | 0 | 0 | 0 | 0
B15 | 0 | 0 | 0 | 0
B16 | 0 | 0 | 0 | 0
B17 | 0 | 0 | 0 | 0
B18 | 0 | 0 | 0 | 0
B19 | 0 | 0 | 0 | 0
B20 | 0 | 0 | 0 | 0
RB | 0 | 0.03 | 0 | 0
|  | TOTAL KEB. BETON | 0 | 0
PERHITUNGAN BEKISTING
NAMA | TOTAL PANJANG | LUAS | VOLUME(M2)
B1 | 0 | 0.8 | 0
B2 | 0 | 1.1 | 0
B3 | 0 | 1.6 | 0
B4 | 0 | 0.6 | 0
B5 | 0 | 0 | 0
B6 | 0 | 0 | 0
B7 | 0 | 0 | 0
B8 | 0 | 0 | 0
B9 | 0 | 0 | 0
B10 | 0 | 0 | 0
B11 | 0 | 0 | 0
B12 | 0 | 0 | 0
B13 | 0 | 0 | 0
B14 | 0 | 0 | 0
B15 | 0 | 0 | 0
B16 | 0 | 0 | 0
B17 | 0 | 0 | 0
B18 | 0 | 0 | 0
B19 | 0 | 0 | 0
B20 | 0 | 0 | 0
RB | 0 | 0.4 | 0
|  | TOTAL KEB. BEKISTING | 0
PERHITUNGAN BETON TANGGA | [5 empty] | Tangga Baja WF |  |  | Jumlah
BETON | P | L | T | TOTAL |  | Baja 250x125 |  |  | 0
Tangga 1 |  |  | 0.15 | 0 |  |  |  |  | 0
|  |  | 0.15 | 0 |  |  |  |  | 0
Tangga 2 |  |  | 0.15 | 0 |  |  |  |  | 0
|  |  | 0.15 | 0 |  |  |  |  | 0 | m'
|  |  | TOTAL KEB. BETON | 0
PERHITUNGAN BESI TANGGA 1
BESI | P | LAP | N | P | T
TANGGA 1 | 0 | 0 | 0 | 0.1 | 0 | 0
| 0 | 0 | 0 | 0.1 | 0 | 0
PERHITUNGAN BESI BORDES
TANGGA 1 | 0 | 0 | 0 | 0.1 | 0 | 0
| 0 |  | 0 | 0.1 | 0 | 0
PERHITUNGAN BESI TANGGA 2
BESI | P | LAP | N | P | T
TANGA 2 | 0 | 0 | 0 | 0.1 | 0 | 0
| 0 | 0 | 0 | 0.1 | 0 | 0
PERHITUNGAN BESI BORDES
TANGA 2 | 0 | 0 | 0 | 0.1 | 0 | 0
| 0 | 0 | 0 | 0.1 | 0 | 0
|  |  |  | Total Besi Sengkang ( Ø 12 ) : |  | 0
|  |  |  | Total Besi Sengkang ( Ø 8 ) : |  | 0
BEKISTING | PANJANG | LEBAR | TOTAL
TANGGA 1 | 0 | 0 | 0
| 0 | 0 | 0
TANGGA 2 | 0 | 0 | 0
| 0 | 0 | 0
|  | TOTAL KEB. BEKISTING | 0
PERH. BETON MEJA DAPUR | PANJANG | LEBAR | TOTAL
0.1
| TOTAL KEB. BETON |  | 0
| TOTAL KEB. BESI BERSIH |  | 0
PERH. BESI HORIZONTAL VERTIKAL | P | LAP | JUMLAH BESI | P | TOTAL
| 0 | 0 | 0 | -0.05 | 0
| 0 | 0 | 0 | -0.05 | 0
|  |  | TOTAL KEB. BESI HORIZONTAL |  | 0
|  |  | TOTAL KEB. BESI VERTIKAL |  | 0
PERH. BEKISTING MEJA DAPUR | P | L | TOTAL
| 0 | 0 | 0
| 0 | 0.1 | 0
|  | TOTAL KEB. BEKISTING | 0
BESI KONGLIONG | [5 empty] | TOTAL |  |  |  |  | TULANGAN SENGKANG
KONGLIONG | PANJANG | D16 | D13 | Ø12 | Ø10 | TOTAL D16 | TOTAL D13 | TOTAL Ø12 | TOTAL Ø10 |  | LAP | TUMP | N | P | T
B1 | 0 | 0 | 0 | 0 | 4 | 0 | 0 | 0 | 0 |  | 0 | 0 | 0 | 0.28 | 0
B2 |  | 0 | 0 | 0 | 4 | 0 | 0 | 0 | 0 |  | 0 | 0 | 0 |  | 0
|  |  |  | TOTAL KEB. BESI ( M' ) : |  | 0 | 0 | 0 | 0 |  |  | TOTAL KEB. BESI ( M' ) : |  |  | 0
|  |  |  | TOTAL KEB. BESI ( Kg ) : |  | 0 | 0 | 0 | 0 |  |  | TOTAL KEB. BESI ( Kg ) : |  |  | 0
BETON KONGLIONG
kongliong | qty | luas
B1 | 0 | 0.0225 | 0
B2 | 0 |  | 0
|  | TOTAL KEB. BETON | 0
BEKISTING KONGLIONG
kongliong | qty | luas
B1 | 0 | 0.45 | 0
B2 | 0 |  | 0
|  | TOTAL KEB. BEKISTING | 0
BESI KANOPI | [5 empty] | TOTAL |  |  |  |  | TULANGAN SENGKANG
KANOPI | PANJANG | D16 | D13 | Ø12 | Ø10 | TOTAL D16 | TOTAL D13 | TOTAL Ø12 | TOTAL Ø10 |  | LAP | TUMP | N | P | T
B1 | 0 | 0 | 0 | 0 | 4 | 0 | 0 | 0 | 0 |  | 0 | 0 | 0 | 0.4 | 0
B2 | 0 | 0 | 0 | 0 | 4 | 0 | 0 | 0 | 0 |  | 0 | 0 | 0 | 0.4 | 0
B3 | 0 | 0 | 0 | 0 | 4 | 0 | 0 | 0 | 0 |  | 0 | 0 | 0 | 0.4 | 0
B4 | 0 | 0 | 0 | 0 | 4 | 0 | 0 | 0 | 0 |  | 0 | 0 | 0 | 0.4 | 0
B5 | 0 | 0 | 0 | 0 | 4 | 0 | 0 | 0 | 0 |  | 0 | 0 | 0 | 0.4 | 0
|  |  |  | TOTAL KEB. BESI ( M' ) : |  | 0 | 0 | 0 | 0 |  |  | TOTAL KEB. BESI ( M' ) : |  |  | 0
|  |  |  | TOTAL KEB. BESI ( Kg ) : |  | 0 | 0 | 0 | 0 |  |  | TOTAL KEB. BESI ( Kg ) : |  |  | 0
BETON KANOPI
KANOPI | qty | luas
B1 | 0 | 0.0375 | 0
B2 | 0 | 0 | 0
B3 | 0 | 0 | 0
B4 | 0 | 0 | 0
B5 | 0 | 0 | 0
|  | TOTAL KEB. BETON | 0
BEKISTING KANOPI
KANOPI | qty | luas
B1 | 0 | 0.65 | 0
B2 | 0 | 0 | 0
B3 | 0 | 0 | 0
B4 | 0 | 0 | 0
B5 | 0 | 0 | 0
|  | TOTAL KEB. BEKISTING | 0
INI LANTAI 5
PERHITUNGAN BETON KOLOM
BETON | TINGGI | JUMLAH | UKURAN | TOTAL
K1 | 0 | 0 | 0.3025 | 0
K2 | 0 | 0 | 0 | 0
K3 | 0 | 0 | 0.08 | 0
K4 | 0 | 0 | 0.06 | 0
K5 | 0 | 0 | 0.045 | 0
K6 | 0 | 0 | 0.0625 | 0
K7 | 0 | 0 | 0.0375 | 0
K8 | 0 | 0 | 0 | 0
K9 | 0 | 0 | 0 | 0
K10 | 0 | 0 | 0 | 0
K11 | 0 | 0 | 0 | 0
K12 | 0 | 0 | 0 | 0
K13 | 0 | 0 | 0 | 0
K14 | 0 | 0 | 0 | 0
K15 | 0 | 0 | 0 | 0
K16 | 0 | 0 | 0 | 0
K17 | 0 | 0 | 0 | 0
K18 | 0 | 0 | 0 | 0
|  |  | TOTAL KEB. BETON KOLOM | 0
KP1 | 0 | 0 | 0.0225 | 0
KP2 | 0 | 0 | 0.0225 | 0
|  |  | TOTAL KEB. BETON KOLOM PARAKTIS | 0
PERHITUNGAN KOLOM |  |  | JUMLAH BESI UTAMA |  |  |  | TOTAL BESI UTAMA |  |  |  |  | SENGKANG
NAMA | TINGGI | JML | D16 | D13 | Ø12 | D10 | TOTAL | TOTAL | TOTAL | TOTAL |  | LAP | TUMP | N | P | T
K1 | 0 | 0 | 8 | 0 | 0 | 0 | 0 | 0 | 0 | 0 |  | 0 | 0 | 0 | 2 | 0
K2 | 0 | 0 | 0 | 0 | 0 | 0 | 0 | 0 | 0 | 0 |  | 0 | 0 | 0 | -0.314 | 0
K3 | 0 | 0 | 10 | 0 | 0 | 0 | 0 | 0 | 0 | 0 |  | 0 | 0 | 0 | 1 | 0
K4 | 0 | 0 | 8 | 0 | 0 | 0 | 0 | 0 | 0 | 0 |  | 0 | 0 | 0 | 0.9 | 0
K5 | 0 | 0 | 0 | 0 | 6 | 0 | 0 | 0 | 0 | 0 |  | 0 | 0 | 0 | 0.7 | 0
K6 | 0 | 0 | 0 | 0 | 8 | 0 | 0 | 0 | 0 | 0 |  | 0 | 0 | 0 | 0.8 | 0
K7 | 0 | 0 | 0 | 0 | 6 | 0 | 0 | 0 | 0 | 0 |  | 0 | 0 | 0 | 0.6 | 0
K8 | 0 | 0 | 0 | 0 | 0 | 0 | 0 | 0 | 0 | 0 |  | 0 | 0 | 0 | -0.314 | 0
K9 | 0 | 0 | 0 | 0 | 0 | 0 | 0 | 0 | 0 | 0 |  | 0 | 0 | 0 | -0.314 | 0
K10 | 0 | 0 | 0 | 0 | 0 | 0 | 0 | 0 | 0 | 0 |  | 0 | 0 | 0 | -0.314 | 0
K11 | 0 | 0 | 0 | 0 | 0 | 0 | 0 | 0 | 0 | 0 |  | 0 | 0 | 0 | -0.314 | 0
K12 | 0 | 0 | 0 | 0 | 0 | 0 | 0 | 0 | 0 | 0 |  | 0 | 0 | 0 | -0.314 | 0
K13 | 0 | 0 | 0 | 0 | 0 | 0 | 0 | 0 | 0 | 0 |  | 0 | 0 | 0 | -0.314 | 0
K14 | 0 | 0 | 0 | 0 | 0 | 0 | 0 | 0 | 0 | 0 |  | 0 | 0 | 0 | -0.314 | 0
K15 | 0 | 0 | 0 | 0 | 0 | 0 | 0 | 0 | 0 | 0 |  | 0 | 0 | 0 | -0.314 | 0
K16 | 0 | 0 | 0 | 0 | 0 | 0 | 0 | 0 | 0 | 0 |  | 0 | 0 | 0 | -0.314 | 0
K17 | 0 | 0 | 0 | 0 | 0 | 0 | 0 | 0 | 0 | 0 |  | 0 | 0 | 0 | -0.314 | 0
K18 | 0 | 0 | 0 | 0 | 0 | 0 | 0 | 0 | 0 | 0 |  | 0 | 0 | 0 | -0.314 | 0
[5 empty] | TOTAL KEB. BESI ( M' ) : |  | 0 | 0 | 0 | 0 |  | Total Besi Sengkang ( Ø8 ) : |  |  |  | 0 | 0 | 8
[5 empty] | TOTAL KEB. BESI ( Kg ) : |  | 0 | 0 | 0 | 0 |  | Total Besi Sengkang ( Ø10 ) : |  |  |  | 0 | 0 | 10
NAMA | TINGGI | JUMLAH | D10 | D6 | TOTAL | [6 empty] | LAP | TUMP | N | P | T
KP1 | 0 | 0 | 4 |  | 0 | [6 empty] | 0 | 0 | 0 | 0.4 | 0
KP2 | 0 | 0 | 4 | 0 | 0 | [6 empty] | 0 | 0 | 0 | 0 | 0
|  |  | TOTAL KEB. BESI ( M' ) : |  | 0 | [6 empty] | Total Besi Sengkang Ø8 ( m ) : |  |  |  | 0
|  |  | TOTAL KEB. BESI ( Kg ) : |  | 0 | [6 empty] | Total Besi Sengkang Ø8 ( kg ) : |  |  |  | 0
Bekisiting | TINGGI | JUMLAH | UKURAN | TOTAL
K1 | 0 | 0 | 2.2 | 0
K2 | 0 | 0 | 0 | 0
K3 | 0 | 0 | 1.2 | 0
K4 | 0 | 0 | 1.1 | 0
K5 | 0 | 0 | 0.9 | 0
K6 | 0 | 0 | 1 | 0
K7 | 0 | 0 | 0.8 | 0
K8 | 0 | 0 | 0 | 0
K9 | 0 | 0 | 0 | 0
K10 | 0 | 0 | 0 | 0
K11 | 0 | 0 | 0 | 0
K12 | 0 | 0 | 0 | 0
K13 | 0 | 0 | 0 | 0
K14 | 0 | 0 | 0 | 0
K15 | 0 | 0 | 0 | 0
K16 | 0 | 0 | 0 | 0
K17 | 0 | 0 | 0 | 0
K18 | 0 | 0 | 0 | 0
|  |  | TOTAL KEB. BEKISTING | 0
Bekisiting | TINGGI | JUMLAH | UKURAN | TOTAL
KP1 | 0 | 0 | 0.6 | 0
KP2 | 0 | 0 | 0.6 | 0
|  |  | TOTAL KEB. BEKISTING | 0
PERHITUNGAN BESI BALOK bab 1 | [6 empty] | TOTAL | [5 empty] | SENGKANG
NAMA | TOTAL PANJANG | D16 | D 13 | Ø 12 | Ø10 | D 10 | TOTAL D 16 | TOTAL D 13 | TOTAL Ø 12 | TOTAL Ø 10 | TOTAL D 10 |  | LAP | TUMP | N | P | T
B1 | 0 | 10 | 0 | 0 | 0 | 0 | 0 | 0 | 0 | 0 | 0 |  | 0 | 0 | 0 | 1 | 0
B2 | 0 | 10 | 0 | 0 | 1 | 0 | 0 | 0 | 0 | 0 | 0 |  | 0 | 0 | 0 | 1.1 | 0
B3 | 0 | 10 | 0 | 0 | 3 | 0 | 0 | 0 | 0 | 0 | 0 |  | 0 | 0 | 0 | 1.35 | 0
B4 | 0 | 6 | 0 | 0 | 4 | 0 | 0 | 0 | 0 | 0 | 0 |  | 0 | 0 | 0 | 0.7 | 0
B5 | 0 | 0 | 0 | 0 | 0 | 0 | 0 | 0 | 0 | 0 | 0 |  | 0 | 0 | 0 | -0.2 | 0
B6 | 0 | 0 | 0 | 0 | 0 | 0 | 0 | 0 | 0 | 0 | 0 |  | 0 | 0 | 0 | -0.2 | 0
B7 | 0 | 0 | 0 | 0 | 0 | 0 | 0 | 0 | 0 | 0 | 0 |  | 0 | 0 | 0 | -0.2 | 0
B8 | 0 | 0 | 0 | 0 | 0 | 0 | 0 | 0 | 0 | 0 | 0 |  | 0 | 0 | 0 | -0.2 | 0
B9 | 0 | 0 | 0 | 0 | 0 | 0 | 0 | 0 | 0 | 0 | 0 |  | 0 | 0 | 0 | -0.2 | 0
B10 | 0 | 0 | 0 | 0 | 0 | 0 | 0 | 0 | 0 | 0 | 0 |  | 0 | 0 | 0 | -0.2 | 0
B11 | 0 | 0 | 0 | 0 | 0 | 0 | 0 | 0 | 0 | 0 | 0 |  | 0 | 0 | 0 | -0.2 | 0
B12 | 0 | 0 | 0 | 0 | 0 | 0 | 0 | 0 | 0 | 0 | 0 |  | 0 | 0 | 0 | -0.2 | 0
B13 | 0 | 0 | 0 | 0 | 0 | 0 | 0 | 0 | 0 | 0 | 0 |  | 0 | 0 | 0 | -0.2 | 0
B14 | 0 | 0 | 0 | 0 | 0 | 0 | 0 | 0 | 0 | 0 | 0 |  | 0 | 0 | 0 | -0.2 | 0
B15 | 0 | 0 | 0 | 0 | 0 | 0 | 0 | 0 | 0 | 0 | 0 |  | 0 | 0 | 0 | -0.2 | 0
B16 | 0 | 0 | 0 | 0 | 4 | 0 | 0 | 0 | 0 | 0 | 0 |  | 0 | 0 | 0 | 0.5 | 0
B17 | 0 | 0 | 0 | 0 | 0 | 0 | 0 | 0 | 0 | 0 | 0 |  | 0 | 0 | 0 | -0.2 | 0
B18 | 0 | 0 | 0 | 0 | 0 | 0 | 0 | 0 | 0 | 0 | 0 |  | 0 | 0 | 0 | -0.2 | 0
B19 | 0 | 0 | 0 | 0 | 0 | 0 | 0 | 0 | 0 | 0 | 0 |  | 0 | 0 | 0 | -0.2 | 0
B20 | 0 | 0 | 0 | 0 | 0 | 0 | 0 | 0 | 0 | 0 | 0 |  | 0 | 0 | 0 | -0.2 | 0
RB | 0 | 0 | 0 | 0 | 4 | 0 | 0 | 0 | 0 | 0 | 0 |  | 0 | 0 | 0 | 0.5 | 0
[5 empty] | TOTAL KEB. BESI ( M' ) : |  | 0 | 0 | 0 | 0 | 0 |  | Total Besi Sengkang ( Ø8 ) : |  |  | 0 | 0 | 8
[5 empty] | TOTAL KEB. BESI ( Kg ) : |  | 0 | 0 | 0 | 0 | 0 |  | Total Besi Sengkang ( d10 ) : |  |  | 0 | 0 | 10
[13 empty] | Total Besi Sengkang ( D10 ) : |  |  | 0 | 0 | D10
PERHITUNGAN BETON
NAMA | TOTAL PANJANG | LUAS | VOLUME(M3) | LUAS PNP ATAS
B1 | 0 | 0.08 | 0 | 0
B2 | 0 | 0.0675 | 0 | 0
B3 | 0 | 0.08 | 0 | 0
B4 | 0 | 0.045 | 0 | 0
B5 | 0 | 0 | 0 | 0
B6 | 0 | 0 | 0 | 0
B7 | 0 | 0 | 0 | 0
B8 | 0 | 0 | 0 | 0
B9 | 0 | 0 | 0 | 0
B10 | 0 | 0 | 0 | 0
B11 | 0 | 0 | 0 | 0
B12 | 0 | 0 | 0 | 0
B13 | 0 | 0 | 0 | 0
B14 | 0 | 0 | 0 | 0
B15 | 0 | 0 | 0 | 0
B16 | 0 | 0 | 0 | 0
B17 | 0 | 0 | 0 | 0
B18 | 0 | 0 | 0 | 0
B19 | 0 | 0 | 0 | 0
B20 | 0 | 0 | 0 | 0
RB | 0 | 0.03 | 0 | 0
|  | TOTAL KEB. BETON | 0 | 0
PERHITUNGAN BEKISTING
NAMA | TOTAL PANJANG | LUAS | VOLUME(M2)
B1 | 0 | 0.8 | 0
B2 | 0 | 1.1 | 0
B3 | 0 | 1.6 | 0
B4 | 0 | 0.6 | 0
B5 | 0 | 0 | 0
B6 | 0 | 0 | 0
B7 | 0 | 0 | 0
B8 | 0 | 0 | 0
B9 | 0 | 0 | 0
B10 | 0 | 0 | 0
B11 | 0 | 0 | 0
B12 | 0 | 0 | 0
B13 | 0 | 0 | 0
B14 | 0 | 0 | 0
B15 | 0 | 0 | 0
B16 | 0 | 0 | 0
B17 | 0 | 0 | 0
B18 | 0 | 0 | 0
B19 | 0 | 0 | 0
B20 | 0 | 0 | 0
RB | 0 | 0.4 | 0
|  | TOTAL KEB. BEKISTING | 0
PERHITUNGAN BESI BALOK bab 2 | [6 empty] | TOTAL | [5 empty] | SENGKANG
NAMA | TOTAL PANJANG | D16 | D 13 | Ø 12 | Ø10 | D 10 | TOTAL D 16 | TOTAL D 13 | TOTAL Ø 12 | TOTAL Ø 10 | TOTAL D 10 |  | LAP | TUMP | N | P | T
B1 |  | 10 | 0 | 0 | 0 | 0 | 0 | 0 | 0 | 0 | 0 |  | 0 | 0 | 0 | 1 | 0
B2 |  | 10 | 0 | 0 | 1 | 0 | 0 | 0 | 0 | 0 | 0 |  | 0 | 0 | 0 | 1.1 | 0
B3 |  | 10 | 0 | 0 | 3 | 0 | 0 | 0 | 0 | 0 | 0 |  | 0 | 0 | 0 | 1.35 | 0
B4 |  | 6 | 0 | 0 | 4 | 0 | 0 | 0 | 0 | 0 | 0 |  | 0 | 0 | 0 | 0.7 | 0
B5 |  | 0 | 0 | 0 | 0 | 0 | 0 | 0 | 0 | 0 | 0 |  | 0 | 0 | 0 | -0.2 | 0
B6 |  | 0 | 0 | 0 | 0 | 0 | 0 | 0 | 0 | 0 | 0 |  | 0 | 0 | 0 | -0.2 | 0
B7 |  | 0 | 0 | 0 | 0 | 0 | 0 | 0 | 0 | 0 | 0 |  | 0 | 0 | 0 | -0.2 | 0
B8 |  | 0 | 0 | 0 | 0 | 0 | 0 | 0 | 0 | 0 | 0 |  | 0 | 0 | 0 | -0.2 | 0
B9 |  | 0 | 0 | 0 | 0 | 0 | 0 | 0 | 0 | 0 | 0 |  | 0 | 0 | 0 | -0.2 | 0
B10 |  | 0 | 0 | 0 | 0 | 0 | 0 | 0 | 0 | 0 | 0 |  | 0 | 0 | 0 | -0.2 | 0
B11 |  | 0 | 0 | 0 | 0 | 0 | 0 | 0 | 0 | 0 | 0 |  | 0 | 0 | 0 | -0.2 | 0
B12 |  | 0 | 0 | 0 | 0 | 0 | 0 | 0 | 0 | 0 | 0 |  | 0 | 0 | 0 | -0.2 | 0
B13 |  | 0 | 0 | 0 | 0 | 0 | 0 | 0 | 0 | 0 | 0 |  | 0 | 0 | 0 | -0.2 | 0
B14 |  | 0 | 0 | 0 | 0 | 0 | 0 | 0 | 0 | 0 | 0 |  | 0 | 0 | 0 | -0.2 | 0
B15 |  | 0 | 0 | 0 | 0 | 0 | 0 | 0 | 0 | 0 | 0 |  | 0 | 0 | 0 | -0.2 | 0
B16 |  | 0 | 0 | 0 | 4 | 0 | 0 | 0 | 0 | 0 | 0 |  | 0 | 0 | 0 | 0.5 | 0
B17 |  | 0 | 0 | 0 | 0 | 0 | 0 | 0 | 0 | 0 | 0 |  | 0 | 0 | 0 | -0.2 | 0
B18 |  | 0 | 0 | 0 | 0 | 0 | 0 | 0 | 0 | 0 | 0 |  | 0 | 0 | 0 | -0.2 | 0
B19 |  | 0 | 0 | 0 | 0 | 0 | 0 | 0 | 0 | 0 | 0 |  | 0 | 0 | 0 | -0.2 | 0
B20 |  | 0 | 0 | 0 | 0 | 0 | 0 | 0 | 0 | 0 | 0 |  | 0 | 0 | 0 | -0.2 | 0
RB |  | 0 | 0 | 0 | 4 | 0 | 0 | 0 | 0 | 0 | 0 |  | 0 | 0 | 0 | 0.5 | 0
[5 empty] | TOTAL KEB. BESI ( M' ) : |  | 0 | 0 | 0 | 0 | 0 |  | Total Besi Sengkang ( Ø8 ) : |  |  | 0 | 0 | 8
[5 empty] | TOTAL KEB. BESI ( Kg ) : |  | 0 | 0 | 0 | 0 | 0 |  | Total Besi Sengkang ( d10 ) : |  |  | 0 | 0 | 10
[13 empty] | Total Besi Sengkang ( D10 ) : |  |  | 0 | 0 | D10
PERHITUNGAN BETON
NAMA | TOTAL PANJANG | LUAS | VOLUME(M3) | LUAS PNP ATAS
B1 | 0 | 0.08 | 0 | 0
B2 | 0 | 0.0675 | 0 | 0
B3 | 0 | 0.08 | 0 | 0
B4 | 0 | 0.045 | 0 | 0
B5 | 0 | 0 | 0 | 0
B6 | 0 | 0 | 0 | 0
B7 | 0 | 0 | 0 | 0
B8 | 0 | 0 | 0 | 0
B9 | 0 | 0 | 0 | 0
B10 | 0 | 0 | 0 | 0
B11 | 0 | 0 | 0 | 0
B12 | 0 | 0 | 0 | 0
B13 | 0 | 0 | 0 | 0
B14 | 0 | 0 | 0 | 0
B15 | 0 | 0 | 0 | 0
B16 | 0 | 0 | 0 | 0
B17 | 0 | 0 | 0 | 0
B18 | 0 | 0 | 0 | 0
B19 | 0 | 0 | 0 | 0
B20 | 0 | 0 | 0 | 0
RB | 0 | 0.03 | 0 | 0
|  | TOTAL KEB. BETON | 0 | 0
PERHITUNGAN BEKISTING
NAMA | TOTAL PANJANG | LUAS | VOLUME(M2)
B1 | 0 | 0.8 | 0
B2 | 0 | 1.1 | 0
B3 | 0 | 1.6 | 0
B4 | 0 | 0.6 | 0
B5 | 0 | 0 | 0
B6 | 0 | 0 | 0
B7 | 0 | 0 | 0
B8 | 0 | 0 | 0
B9 | 0 | 0 | 0
B10 | 0 | 0 | 0
B11 | 0 | 0 | 0
B12 | 0 | 0 | 0
B13 | 0 | 0 | 0
B14 | 0 | 0 | 0
B15 | 0 | 0 | 0
B16 | 0 | 0 | 0
B17 | 0 | 0 | 0
B18 | 0 | 0 | 0
B19 | 0 | 0 | 0
B20 | 0 | 0 | 0
RB | 0 | 0.4 | 0
|  | TOTAL KEB. BEKISTING | 0
PERHITUNGAN BETON TANGGA
BETON | P | L | T | TOTAL
Tangga 1 | 0 |  | 0.15 | 0
| 0 |  | 0.15 | 0
Tangga 2 | 0 | 0 | 0.15 | 0
| 0 | 0 | 0.15 | 0
|  |  | TOTAL KEB. BETON | 0
PERHITUNGAN BESI TANGGA 1
BESI | P | LAP | N | P | T
TANGGA 1 | 0 | 0 | 0 | 0.1 | 0 | 0
| 0 | 0 | 0 | 0.1 | 0 | 0
PERHITUNGAN BESI BORDES
TANGGA 1 | 0 | 0 | 0 | 0.1 | 0 | 0
|  |  | 0 | 0.1 | 0 | 0
PERHITUNGAN BESI TANGGA 2
BESI | P | LAP | N | P | T
TANGA 2 | 0 | 0 | 0 | 0.1 | 0 | 0
| 0 | 0 | 0 | 0.1 | 0 | 0
PERHITUNGAN BESI BORDES
TANGA 2 | 0 | 0 | 0 | 0.1 | 0 | 0
| 0 | 0 | 0 | 0.1 | 0 | 0
|  |  |  | Total Besi Sengkang ( Ø 12 ) : |  | 0
|  |  |  | Total Besi Sengkang ( Ø 8 ) : |  | 0
BEKISTING | PANJANG | LEBAR | TOTAL
TANGGA 1 | 0 | 0 | 0
| 0 | 0 | 0
TANGGA 2 | 0 | 0 | 0
| 0 | 0 | 0
|  | TOTAL KEB. BEKISTING | 0
PERH. BETON MEJA DAPUR | PANJANG | LEBAR | TOTAL
| 0 | 0 | 0
| TOTAL KEB. BETON |  | 0
| TOTAL KEB. BESI BERSIH |  | 0
PERH. BESI HORIZONTAL VERTIKAL | P | LAP | JUMLAH BESI | P | TOTAL
| 0 | 0 | 0 | -0.05 | 0
| 0 | 0 | 0 | -0.05 | 0
|  |  | TOTAL KEB. BESI HORIZONTAL |  | 0
|  |  | TOTAL KEB. BESI VERTIKAL |  | 0
PERH. BEKISTING MEJA DAPUR | P | L | TOTAL
| 0 | 0 | 0
| 0 | 0 | 0
|  | TOTAL KEB. BEKISTING | 0
BESI KONGLIONG | [5 empty] | TOTAL |  |  |  |  | TULANGAN SENGKANG
KONGLIONG | PANJANG | D16 | D13 | Ø12 | Ø10 | TOTAL D16 | TOTAL D13 | TOTAL Ø12 | TOTAL Ø10 |  | LAP | TUMP | N | P | T
B1 | 0 | 0 | 0 | 0 | 4 | 0 | 0 | 0 | 0 |  | 0 | 0 | 0 | 0.44 | 0
B2 | 0 | 0 | 0 | 0 | 4 | 0 | 0 | 0 | 0 |  | 0 | 0 | 0 | 0.28 | 0
|  |  |  | TOTAL KEB. BESI ( M' ) : |  | 0 | 0 | 0 | 0 |  |  | TOTAL KEB. BESI ( M' ) : |  |  | 0
|  |  |  | TOTAL KEB. BESI ( Kg ) : |  | 0 | 0 | 0 | 0 |  |  | TOTAL KEB. BESI ( Kg ) : |  |  | 0
BETON KONGLIONG
kongliong | qty | luas
B1 | 0 | 0.0225 | 0
B2 | 0 | 0.0144 | 0
|  | TOTAL KEB. BETON | 0
BEKISTING KONGLIONG
kongliong | qty | luas
B1 | 0 | 0.45 | 0
B2 | 0 | 0.48 | 0
|  | TOTAL KEB. BEKISTING | 0
BESI KANOPI | [5 empty] | TOTAL |  |  |  |  | TULANGAN SENGKANG
KANOPI | PANJANG | D16 | D13 | Ø12 | Ø10 | TOTAL D16 | TOTAL D13 | TOTAL Ø12 | TOTAL Ø10 |  | LAP | TUMP | N | P | T
B1 |  | 0 | 0 | 0 | 4 | 0 | 0 | 0 | 0 |  | 0 | 0 | 0 | 0.44 | 0
B2 |  | 0 | 0 | 0 | 4 | 0 | 0 | 0 | 0 |  | 0 | 0 | 0 | 0.28 | 0
|  |  |  | TOTAL KEB. BESI ( M' ) : |  | 0 | 0 | 0 | 0 |  |  | TOTAL KEB. BESI ( M' ) : |  |  | 0
|  |  |  | TOTAL KEB. BESI ( Kg ) : |  | 0 | 0 | 0 | 0 |  |  | TOTAL KEB. BESI ( Kg ) : |  |  | 0
BETON KANOPI
KANOPI | qty | luas
B1 | 0 | 0.024 | 0
B2 | 0 | 0.04 | 0
|  | TOTAL KEB. BETON | 0
BEKISTING KANOPI
KANOPI | qty | luas
B1 | 0 | 0.52 | 0
B2 | 0 | 0.4 | 0
|  | TOTAL KEB. BEKISTING | 0
ini LANTAI ATAP
PERHITUNGAN BETON KOLOM
BETON | TINGGI | JUMLAH | UKURAN | TOTAL
K1 | 0 | 0 | 0.3025 | 0
K2 | 0 | 0 | 0 | 0
K3 | 0 | 0 | 0.08 | 0
K4 | 0 | 0 | 0.06 | 0
K5 | 0 | 0 | 0.045 | 0
K6 | 0 | 0 | 0.0625 | 0
K7 | 0 | 0 | 0.0375 | 0
K8 | 0 | 0 | 0 | 0
K9 | 0 | 0 | 0 | 0
K10 | 0 | 0 | 0 | 0
K11 | 0 | 0 | 0 | 0
K12 | 0 | 0 | 0 | 0
K13 | 0 | 0 | 0 | 0
K14 | 0 | 0 | 0 | 0
K15 | 0 | 0 | 0 | 0
K16 | 0 | 0 | 0 | 0
K17 | 0 | 0 | 0 | 0
K18 | 0 | 0 | 0 | 0
|  |  | TOTAL KEB. BETON KOLOM | 0
KP1 | 0 | 69 | 0.0225 | 0
KP2 | 0 | 0 | 0.0225 | 0
|  |  | TOTAL KEB. BETON KOLOM PARAKTIS | 0
PERHITUNGAN KOLOM |  |  | JUMLAH BESI UTAMA |  |  |  | TOTAL BESI UTAMA |  |  |  |  | SENGKANG
NAMA | TINGGI | JML | D16 | D13 | Ø12 | D10 | TOTAL | TOTAL | TOTAL | TOTAL |  | LAP | TUMP | N | P | T
K1 | 0 | 0 | 8 | 0 | 0 | 0 | 0 | 0 | 0 | 0 |  | 0 | 0 | 0 | 0 | 0
K2 | 0 | 0 | 0 | 0 | 0 | 0 | 0 | 0 | 0 | 0 |  | 0 | 0 | 0 | 0 | 0
K3 | 0 | 0 | 10 | 0 | 0 | 0 | 0 | 0 | 0 | 0 |  | 0 | 0 | 0 | 0 | 0
K4 | 0 | 0 | 8 | 0 | 0 | 0 | 0 | 0 | 0 | 0 |  | 0 | 0 | 0 | 0 | 0
K5 | 0 | 0 | 0 | 0 | 6 | 0 | 0 | 0 | 0 | 0 |  | 0 | 0 | 0 | 0 | 0
K6 | 0 | 0 | 0 | 0 | 8 | 0 | 0 | 0 | 0 | 0 |  | 0 | 0 | 0 | 0 | 0
K7 | 0 | 0 | 0 | 0 | 6 | 0 | 0 | 0 | 0 | 0 |  | 0 | 0 | 0 | 0 | 0
K8 | 0 | 0 | 0 | 0 | 0 | 0 | 0 | 0 | 0 | 0 |  | 0 | 0 | 0 | 0 | 0
K9 | 0 | 0 | 0 | 0 | 0 | 0 | 0 | 0 | 0 | 0 |  | 0 | 0 | 0 | 0 | 0
K10 | 0 | 0 | 0 | 0 | 0 | 0 | 0 | 0 | 0 | 0 |  | 0 | 0 | 0 | 0 | 0
K11 | 0 | 0 | 0 | 0 | 0 | 0 | 0 | 0 | 0 | 0 |  | 0 | 0 | 0 | 0 | 0
K12 | 0 | 0 | 0 | 0 | 0 | 0 | 0 | 0 | 0 | 0 |  | 0 | 0 | 0 | 0 | 0
K13 | 0 | 0 | 0 | 0 | 0 | 0 | 0 | 0 | 0 | 0 |  | 0 | 0 | 0 | 0 | 0
K14 | 0 | 0 | 0 | 0 | 0 | 0 | 0 | 0 | 0 | 0 |  | 0 | 0 | 0 | 0 | 0
K15 | 0 | 0 | 0 | 0 | 0 | 0 | 0 | 0 | 0 | 0 |  | 0 | 0 | 0 | 0 | 0
K16 | 0 | 0 | 0 | 0 | 0 | 0 | 0 | 0 | 0 | 0 |  | 0 | 0 | 0 | 0 | 0
K17 | 0 | 0 | 0 | 0 | 0 | 0 | 0 | 0 | 0 | 0 |  | 0 | 0 | 0 | 0 | 0
K18 | 0 | 0 | 0 | 0 | 0 | 0 | 0 | 0 | 0 | 0 |  | 0 | 0 | 0 | 0 | 0
|  | 0 |  |  | TOTAL KEB. BESI ( M' ) : |  | 0 | 0 | 0 | 0 |  | Total Besi Sengkang ( Ø8 ) : |  |  |  | 0 | 0 | 8
[5 empty] | TOTAL KEB. BESI ( Kg ) : |  | 0 | 0 | 0 | 0 |  | Total Besi Sengkang ( Ø10 ) : |  |  |  | 0 | 0 | 10
NAMA | TINGGI | JUMLAH | D10 | D6 | TOTAL | [6 empty] | LAP | TUMP | N | P | T
KP1 | 0 | 69 | 4 |  | 0 | [6 empty] | 0 | 0 | 0 | 0.4 | 0
KP2 | 0 | 0 | 4 | 0 | 0 | [6 empty] | 0 | 0 | 0 | 0 | 0
|  |  | TOTAL KEB. BESI ( M' ) : |  | 0 | [6 empty] | Total Besi Sengkang Ø8 ( m ) : |  |  |  | 0
|  |  | TOTAL KEB. BESI ( Kg ) : |  | 0 | [6 empty] | Total Besi Sengkang Ø8 ( kg ) : |  |  |  | 0
Bekisiting | TINGGI | JUMLAH | UKURAN | TOTAL
K1 | 0 | 0 | 2.2 | 0
K2 | 0 | 0 | 0 | 0
K3 | 0 | 0 | 1.2 | 0
K4 | 0 | 0 | 1.1 | 0
K5 | 0 | 0 | 0.9 | 0
K6 | 0 | 0 | 1 | 0
K7 | 0 | 0 | 0.8 | 0
K8 | 0 | 0 | 0 | 0
K9 | 0 | 0 | 0 | 0
K10 | 0 | 0 | 0 | 0
K11 | 0 | 0 | 0 | 0
K12 | 0 | 0 | 0 | 0
K13 | 0 | 0 | 0 | 0
K14 | 0 | 0 | 0 | 0
K15 | 0 | 0 | 0 | 0
K16 | 0 | 0 | 0 | 0
K17 | 0 | 0 | 0 | 0
K18 | 0 | 0 | 0 | 0
|  |  | TOTAL KEB. BEKISTING | 0
Bekisiting | TINGGI | JUMLAH | UKURAN | TOTAL
KP1 | 0 | 69 | 0.6 | 0
KP2 | 0 | 0 | 0.6 | 0
|  |  | TOTAL KEB. BEKISTING | 0
PERHITUNGAN BESI BALOK | [6 empty] | TOTAL | [5 empty] | SENGKANG
NAMA | TOTAL PANJANG | D16 | D 13 | Ø 12 | Ø10 | D 10 | TOTAL D 16 | TOTAL D 13 | TOTAL Ø 12 | TOTAL Ø 10 | TOTAL D 10 |  | LAP | TUMP | N | P | T
B1 | 0 | 10 | 0 | 0 | 0 | 0 | 0 | 0 | 0 | 0 | 0 |  | 0 | 0 | 0 | 1 | 0
B2 | 0 | 10 | 0 | 0 | 1 | 0 | 0 | 0 | 0 | 0 | 0 |  | 0 | 0 | 0 | 1.1 | 0
B3 | 0 | 10 | 0 | 0 | 3 | 0 | 0 | 0 | 0 | 0 | 0 |  | 0 | 0 | 0 | 1.35 | 0
B4 | 0 | 6 | 0 | 0 | 4 | 0 | 0 | 0 | 0 | 0 | 0 |  | 0 | 0 | 0 | 0.7 | 0
B5 | 0 | 0 | 0 | 0 | 0 | 0 | 0 | 0 | 0 | 0 | 0 |  | 0 | 0 | 0 | -0.2 | 0
B6 | 0 | 0 | 0 | 0 | 0 | 0 | 0 | 0 | 0 | 0 | 0 |  | 0 | 0 | 0 | -0.2 | 0
B7 | 0 | 0 | 0 | 0 | 0 | 0 | 0 | 0 | 0 | 0 | 0 |  | 0 | 0 | 0 | -0.2 | 0
B8 | 0 | 0 | 0 | 0 | 0 | 0 | 0 | 0 | 0 | 0 | 0 |  | 0 | 0 | 0 | -0.2 | 0
B9 | 0 | 0 | 0 | 0 | 0 | 0 | 0 | 0 | 0 | 0 | 0 |  | 0 | 0 | 0 | -0.2 | 0
B10 | 0 | 0 | 0 | 0 | 0 | 0 | 0 | 0 | 0 | 0 | 0 |  | 0 | 0 | 0 | -0.2 | 0
B11 | 0 | 0 | 0 | 0 | 0 | 0 | 0 | 0 | 0 | 0 | 0 |  | 0 | 0 | 0 | -0.2 | 0
B12 | 0 | 0 | 0 | 0 | 0 | 0 | 0 | 0 | 0 | 0 | 0 |  | 0 | 0 | 0 | -0.2 | 0
B13 | 0 | 0 | 0 | 0 | 0 | 0 | 0 | 0 | 0 | 0 | 0 |  | 0 | 0 | 0 | -0.2 | 0
B14 | 0 | 0 | 0 | 0 | 0 | 0 | 0 | 0 | 0 | 0 | 0 |  | 0 | 0 | 0 | -0.2 | 0
B15 | 0 | 0 | 0 | 0 | 0 | 0 | 0 | 0 | 0 | 0 | 0 |  | 0 | 0 | 0 | -0.2 | 0
B16 | 0 | 0 | 0 | 0 | 0 | 0 | 0 | 0 | 0 | 0 | 0 |  | 0 | 0 | 0 | 0.5 | 0
B17 | 0 | 0 | 0 | 0 | 0 | 0 | 0 | 0 | 0 | 0 | 0 |  | 0 | 0 | 0 | -0.2 | 0
B18 | 0 | 0 | 0 | 0 | 0 | 0 | 0 | 0 | 0 | 0 | 0 |  | 0 | 0 | 0 | -0.2 | 0
B19 | 0 | 0 | 0 | 0 | 0 | 0 | 0 | 0 | 0 | 0 | 0 |  | 0 | 0 | 0 | -0.2 | 0
B20 | 0 | 0 | 0 | 0 | 0 | 0 | 0 | 0 | 0 | 0 | 0 |  | 0 | 0 | 0 | -0.2 | 0
RB | 0 | 0 | 0 | 0 | 4 | 0 | 0 | 0 | 0 | 0 | 0 |  | 0 | 0 | 0 | 0.5 | 0
[5 empty] | TOTAL KEB. BESI ( M' ) : |  | 0 | 0 | 0 | 0 | 0 |  | Total Besi Sengkang ( Ø8 ) : |  |  | 0 | 0 | 8
[5 empty] | TOTAL KEB. BESI ( Kg ) : |  | 0 | 0 | 0 | 0 | 0 |  | Total Besi Sengkang ( d10 ) : |  |  | 0 | 0 | 10
[13 empty] | Total Besi Sengkang ( D10 ) : |  |  | 0 | 0 | D10
PERHITUNGAN BETON
NAMA | TOTAL PANJANG | LUAS | VOLUME(M3) | LUAS PNP ATAS
B1 | 0 | 0.08 | 0 | 0
B2 | 0 | 0.0675 | 0 | 0
B3 | 0 | 0.08 | 0 | 0
B4 | 0 | 0.045 | 0 | 0
B5 | 0 | 0 | 0 | 0
B6 | 0 | 0 | 0 | 0
B7 | 0 | 0 | 0 | 0
B8 | 0 | 0 | 0 | 0
B9 | 0 | 0 | 0 | 0
B10 | 0 | 0 | 0 | 0
B11 | 0 | 0 | 0 | 0
B12 | 0 | 0 | 0 | 0
B13 | 0 | 0 | 0 | 0
B14 | 0 | 0 | 0 | 0
B15 | 0 | 0 | 0 | 0
B16 | 0 | 0 | 0 | 0
B17 | 0 | 0 | 0 | 0
B18 | 0 | 0 | 0 | 0
B19 | 0 | 0 | 0 | 0
B20 | 0 | 0 | 0 | 0
RB | 0 | 0.03 | 0 | 0
|  | TOTAL KEB. BETON | 0 | 0
PERHITUNGAN BEKISTING
NAMA | TOTAL PANJANG | LUAS | VOLUME(M2)
B1 | 0 | 0.8 | 0
B2 | 0 | 1.1 | 0
B3 | 0 | 1.6 | 0
B4 | 0 | 0.6 | 0
B5 | 0 | 0 | 0
B6 | 0 | 0 | 0
B7 | 0 | 0 | 0
B8 | 0 | 0 | 0
B9 | 0 | 0 | 0
B10 | 0 | 0 | 0
B11 | 0 | 0 | 0
B12 | 0 | 0 | 0
B13 | 0 | 0 | 0
B14 | 0 | 0 | 0
B15 | 0 | 0 | 0
B16 | 0 | 0 | 0
B17 | 0 | 0 | 0
B18 | 0 | 0 | 0
B19 | 0 | 0 | 0
B20 | 0 | 0 | 0
RB | 0 | 0.4 | 0
|  | TOTAL KEB. BEKISTING | 0
PERHITUNGAN BETON TANGGA
BETON | P | L | T | TOTAL
Tangga 1 |  |  | 0.15 | 0
|  |  | 0.15 | 0
Tangga 2 |  |  | 0.15 | 0
|  |  | 0.15 | 0
|  |  | TOTAL KEB. BETON | 0
PERHITUNGAN BESI TANGGA 1
BESI | P | LAP | N | P | T
TANGGA 1 | 0 | 0 | 0 | 0.1 | 0 | 0
| 0 | 0 | 0 | 0.1 | 0 | 0
PERHITUNGAN BESI BORDES
TANGGA 1 | 0 | 0 | 0 | 0.1 | 0 | 0
|  |  | 0 | 0.1 | 0 | 0
PERHITUNGAN BESI TANGGA 2
BESI | P | LAP | N | P | T
TANGA 2 | 0 | 0 | 0 | 0.1 | 0 | 0
| 0 | 0 | 0 | 0.1 | 0 | 0
PERHITUNGAN BESI BORDES
TANGA 2 | 0 | 0 | 0 | 0.1 | 0 | 0
| 0 | 0 | 0 | 0.1 | 0 | 0
|  |  |  | Total Besi Sengkang ( Ø 12 ) : |  | 0
|  |  |  | Total Besi Sengkang ( Ø 8 ) : |  | 0
BEKISTING | PANJANG | LEBAR | TOTAL
TANGGA 1 | 0 | 0 | 0
| 0 | 0 | 0
TANGGA 2 | 0 | 0 | 0
| 0 | 0 | 0
|  | TOTAL KEB. BEKISTING | 0
PERH. BETON MEJA DAPUR | PANJANG | LEBAR | TOTAL
0.1
| TOTAL KEB. BETON |  | 0
| TOTAL KEB. BESI BERSIH |  | 0
PERH. BESI HORIZONTAL VERTIKAL | P | LAP | JUMLAH BESI | P | TOTAL
| 0 | 0 | 0 | -0.05 | 0
| 0 | 0 | 0 | -0.05 | 0
|  |  | TOTAL KEB. BESI HORIZONTAL |  | 0
|  |  | TOTAL KEB. BESI VERTIKAL |  | 0
PERH. BEKISTING MEJA DAPUR | P | L | TOTAL
| 0 | 0 | 0
| 0 | 0.1 | 0
|  | TOTAL KEB. BEKISTING | 0
BESI KONGLIONG | [5 empty] | TOTAL |  |  |  |  | TULANGAN SENGKANG
KONGLIONG | PANJANG | D16 | D13 | Ø12 | Ø10 | TOTAL D16 | TOTAL D13 | TOTAL Ø12 | TOTAL Ø10 |  | LAP | TUMP | N | P | T
B1 | 0 | 0 | 0 | 0 | 4 | 0 | 0 | 0 | 0 |  | 0 | 0 | 0 | 0.28 | 0
B2 |  | 0 | 0 | 0 | 4 | 0 | 0 | 0 | 0 |  | 0 | 0 | 0 |  | 0
|  |  |  | TOTAL KEB. BESI ( M' ) : |  | 0 | 0 | 0 | 0 |  |  | TOTAL KEB. BESI ( M' ) : |  |  | 0
|  |  |  | TOTAL KEB. BESI ( Kg ) : |  | 0 | 0 | 0 | 0 |  |  | TOTAL KEB. BESI ( Kg ) : |  |  | 0
BETON KONGLIONG
kongliong | qty | luas
B1 | 0 | 0.0225 | 0
B2 | 0 |  | 0
|  | TOTAL KEB. BETON | 0
BEKISTING KONGLIONG
kongliong | qty | luas
B1 | 0 | 0.45 | 0
B2 | 0 |  | 0
|  | TOTAL KEB. BEKISTING | 0
BESI KANOPI | [5 empty] | TOTAL |  |  |  |  | TULANGAN SENGKANG
KANOPI | PANJANG | D16 | D13 | Ø12 | Ø10 | TOTAL D16 | TOTAL D13 | TOTAL Ø12 | TOTAL Ø10 |  | LAP | TUMP | N | P | T
B1 |  | 0 | 0 | 0 | 4 | 0 | 0 | 0 | 0 |  | 0 | 0 | 0 | 0.4 | 0
B2 |  | 0 | 0 | 0 | 4 | 0 | 0 | 0 | 0 |  | 0 | 0 | 0 |  | 0
B3 |  | 0 | 0 | 0 | 4 | 0 | 0 | 0 | 0 |  | 0 | 0 | 0 |  | 0
|  |  |  | TOTAL KEB. BESI ( M' ) : |  | 0 | 0 | 0 | 0 |  |  | TOTAL KEB. BESI ( M' ) : |  |  | 0
|  |  |  | TOTAL KEB. BESI ( Kg ) : |  | 0 | 0 | 0 | 0 |  |  | TOTAL KEB. BESI ( Kg ) : |  |  | 0
BETON KANOPI
KANOPI | qty | luas
B1 | 0 | 0.012 | 0
B2 | 0 | 0.03 | 0
B3 | 0 | 0.034 | 0
|  | TOTAL KEB. BETON | 0
BEKISTING KANOPI
KANOPI | qty | luas
B1 | 0 | 0.34 | 0
B2 | 0 | 0.3 | 0
B3 | 0 | 0.34 | 0
|  | TOTAL KEB. BEKISTING | 0
PELAT LANTAI
|  |  | TEBAL | LUAS | VOLUME M3
kanopy carport | 0 | 0 | 0.1 | 0 | 0
2 | 0 | 0 | 0.12 | 0 | 0 | 0
3
S1 | 0 | 0 | 0.12 | 0 | 0 | 0
S2 | 0 | 0 | 0.1 | 0 | 0
|  |  |  | 0 | 0
4
S1 | 0 | 0 | 0.12 | 0 | 0 | 0 | 126.92
S2 | 0 | 0 | 0.1 | 0 | 0
|  |  |  | 0 | 0
5
lantai atap | 0 | 0 | 0.12 | 0 | 0 | 0
lantai atap | 0 | 0 | 0.1 |  | 0
s4 | 0 | 0 | 0.2 |  | 0
|  |  |  | 0 | 0
atap
lantai atap | 0 | 0 | 0.12 | 0 | 0 | 0
lantai atap | 0 | 0 | 0.1 |  | 0
s4 | 0 | 0 | 0.2 |  | 0
|  |  |  | 0 | 0
KOLAM RENANG
| PANJANG X |  | T. BESI X | P. BESI X | N | TOTAL | D16
D | 7.4 | 0.49333 | 1 | 0.315 | 0.315 | 0.63 | 2
| PANJANG Y |  | T. BESI Y | P. BESI Y | N
| 1.5 | 0.1 | 1 | 0.374 | 0.374 | 0.748
[6 empty] | 1.378 | 2.1772
| PANJANG X |  | T. BESI X | P. BESI X | N
D |  | 0 | 0 | 0.3 | 0 | 0 | 2
| PANJANG Y |  | T. BESI Y | P. BESI Y | N
|  | 0 | 0 | 0.3 | 0 | 0
[6 empty] | 0 | 0
| PANJANG X |  | T. BESI X | P. BESI X | N
D | 0 | 0 | 0 | 0.3 | 0 | 0 | 2
| PANJANG Y |  | T. BESI Y | P. BESI Y | N
| 0 | 0 | 0 | 0.3 | 0 | 0
[6 empty] | 0 | 0
[7 empty] | 2.1772 | kg
| PANJANG X |  | T. BESI X | P. BESI X | N
LT | 3.2 | 0.21333 | 1 | 0.374 | 0.374 | 0.374 | 1
| PANJANG Y |  | T. BESI Y | P. BESI Y | N
| 7.4 | 0.49333 | 1 | 0.332 | 0.332 | 0.332
[6 empty] | 0.706 | 1.1155
| PANJANG X |  | T. BESI X | P. BESI X | N
LT |  | 0 | 0 | 0.3 | 0 | 0 | 1
| PANJANG Y |  | T. BESI Y | P. BESI Y | N
|  | 0 | 0 | 0.3 | 0 | 0
[6 empty] | 0 | 0
[7 empty] | 1.1155 | kg
| 0 | 0.2 | 0
1375.2
h
BETON DINDING KOLAM RENANG
TEBAL | panjang | TINGGI | VOLUME
0.2 | 7.4 | 1.5 | 2.22
0.2 | 0 | 0 | 0
0 |  |  | 0
|  |  | 2.22 | m3
BEKISTING DINDING
PANJANG | TINGGI | VOLUME
7.4 | 1.5 | 11.1
0 | 0 | 0
0
|  | 11.1 | m2
BETON LANTAI
LUAS | TEBAL | VOLUME
23.68 | 0.2 | 4.736
0 | 0.2 | 0
|  | 4.736 | m3
DINDING BETON
| PANJANG X |  | T. BESI X | P. BESI X | N | TOTAL | D13
DINDING LANTAI 1 | 0 | 0 | 0 | 0.3 | 0 | 0 | 2
| PANJANG Y |  | T. BESI Y | P. BESI Y | N
| 0 | 0 | 0 | 0.3 | 0 | 0
[6 empty] | 0 | 0 | KG
| PANJANG X |  | T. BESI X | P. BESI X | N
DINDING LANTAI 2 | 0 | 0 | 0 | 0.3 | 0 | 0 | 2
| PANJANG Y |  | T. BESI Y | P. BESI Y | N
| 0 | 0 | 0 | 0.3 | 0 | 0
[6 empty] | 0 | 0 | KG
| PANJANG X |  | T. BESI X | P. BESI X | N
DINDING LANTAI 3 | 0 | 0 | 0 | 0.3 | 0 | 0 | 2
| PANJANG Y |  | T. BESI Y | P. BESI Y | N
| 0 | 0 | 0 | 0.3 | 0 | 0
[6 empty] | 0 | 0 | KG
| PANJANG X |  | T. BESI X | P. BESI X | N
DINDING LANTAI 4 |  | 0 | 0 | 0.3 | 0 | 0 | 2
| PANJANG Y |  | T. BESI Y | P. BESI Y | N
| 0 | 0 | 0 | 0.3 | 0 | 0
[6 empty] | 0 | 0 | KG
| PANJANG X |  | T. BESI X | P. BESI X | N
DINDING LANTAI 5 |  | 0 | 0 | 0.3 | 0 | 0 | 2
| PANJANG Y |  | T. BESI Y | P. BESI Y | N
| 0 | 0 | 0 | 0.3 | 0 | 0
[6 empty] | 0 | 0 | KG
h
BETON DINDING
| TEBAL | LEBAR | TINGGI | VOLUME M3
LT 1 | 0.2 | 0 | 0 | 0
LT 2 | 0.2 | 0 | 0 | 0
LT 3 | 0.2 | 0 | 0 | 0
lt 4 | 0.2 | 0 | 0 | 0
lt 5 | 0.2 | 0 | 0 | 0
BEKISTING DINDING
| LEBAR | TINGGI | VOLUME M2
LT 1 | 0 | 0 | 0
LT 2 | 0 | 0 | 0
LT 3 | 0 | 0 | 0
lt 4 | 0 | 0 | 0
lt 5 | 0 | 0 | 0
Note on J7: IDC PC-01: next
Note on I8: IDC PC-01: next
Note on D9: (8, 10)
Note on G32: (8, 10, D10)
Note on O33: IDC PC-01: next
Note on N35: IDC PC-01: next
Note on B59: IDC PC-01: next
Note on A83: User: cek, bentuk pondasi di struktur
Note on F116: User:
Note on C134: IDC PC-01: next
Note on B285: IDC PC-01: next
Note on B304: User:
Note on F445: IDC PC-01: next
Note on G559: IDC PC-01: next
Note on B644: User:
Note on B909: User:
Note on B1102: User: BELUM ADA GAMBARNYA
Note on B1700: User: BELUM ADA GAMBARNYA
Note on B1772: User:

## HIT.PINTU (hidden)
DAFTAR KUSEN | [15 empty] | KUSEN |  |  | DAUN PINTU |  |  |  | KACA PINTU |  |  |  | DAUN JENDELA |  |  |  | KACA JENDELA |  |  | TOTAL HARGA MATERIAL | Rp. | 0
NO | JUMLAH | NAMA | KUSEN | D PINTU | D JENDELA | KACA 5 MM | KACA 8 MM | KACA 10 MM | KACA INLAY 5 MM | tralis kusen | list profilan kusen | opening jendela | TOTAL LUAS | OPENING |  | TINGGI | LEBAR | MATERIAL | TINGGI | LEBAR | JUMLAH | MATERIAL | TINGGI | LEBAR | JUMLAH | MATERIAL | TINGGI | LEBAR | JUMLAH | MATERIAL | TINGGI | LEBAR | MATERIAL | TOTALL HARGA UPAH | Rp. | 0
1 | [12 empty] | 0 |  | 0 | [18 empty] | TOTAL HARGA MATERIAL + UPAH | Rp. | 0
2 | [12 empty] | 0 |  | 0
3 | [12 empty] | 0 |  | 0
4 | [12 empty] | 0 |  | 0
5 | [12 empty] | 0 |  | 0
6 | [12 empty] | 0 |  | 0
7 | [12 empty] | 0 |  | 0
8 | [12 empty] | 0 |  | 0
9 | [12 empty] | 0 |  | 0
10 | [12 empty] | 0 |  | 0
11 | [12 empty] | 0 |  | 0
12 | [12 empty] | 0 |  | 0
13 | [12 empty] | 0 |  | 0
14 | [12 empty] | 0 |  | 0
15 | [12 empty] | 0 |  | 0
16 | [12 empty] | 0 |  | 0
17 | [12 empty] | 0 |  | 0
18 | [12 empty] | 0 |  | 0
19 | [12 empty] | 0 |  | 0
20 | [12 empty] | 0 |  | 0
21 | [12 empty] | 0 |  | 0
22 | [12 empty] | 0 |  | 0
23 | [12 empty] | 0 |  | 0
24 | [12 empty] | 0 |  | 0
25 | [12 empty] | 0 |  | 0
26 | [12 empty] | 0 |  | 0
27 | [12 empty] | 0 |  | 0
28 | [12 empty] | 0 |  | 0
29 | [12 empty] | 0 |  | 0
LANTAI 1
NO | NAMA |  | LANTAI 1 | LANTAI 2 | LANTAI 3 | LANTAI 4 | TOTAL | total tralis | total list profil
1 | Pemasangan (Full Aksesoris) | [5 empty] | 0 | 0 | 0
2 | Pemasangan (Full Aksesoris) | [5 empty] | 0 | 0 | 0
3 | Pemasangan (Full Aksesoris) | [5 empty] | 0 | 0 | 0
4 | Pemasangan (Full Aksesoris) | [5 empty] | 0 | 0 | 0
5 | Pemasangan (Full Aksesoris) | [5 empty] | 0 | 0 | 0
6 | Pemasangan (Full Aksesoris) | [5 empty] | 0 | 0 | 0
7 | Pemasangan (Full Aksesoris) | [5 empty] | 0 | 0 | 0
8 | Pemasangan (Full Aksesoris) | [5 empty] | 0 | 0 | 0
9 | Pemasangan (Full Aksesoris) | [5 empty] | 0 | 0 | 0
10 | Pemasangan (Full Aksesoris) | [5 empty] | 0 | 0 | 0
11 | Pemasangan (Full Aksesoris) | [5 empty] | 0 | 0 | 0
12 | Pemasangan (Full Aksesoris) | [5 empty] | 0 | 0 | 0
13 | Pemasangan (Full Aksesoris) | [5 empty] | 0 | 0 | 0
14 | Pemasangan (Full Aksesoris) | [5 empty] | 0 | 0 | 0
15 | Pemasangan (Full Aksesoris) | [5 empty] | 0 | 0 | 0
16 | Pemasangan (Full Aksesoris) | [5 empty] | 0 | 0 | 0
17 | Pemasangan (Full Aksesoris) | [5 empty] | 0 | 0 | 0
18 | Pemasangan (Full Aksesoris) | [5 empty] | 0 | 0 | 0
19 | Pemasangan (Full Aksesoris) | [5 empty] | 0 | 0 | 0
20 | Pemasangan (Full Aksesoris) | [5 empty] | 0 | 0 | 0
21 | Pemasangan (Full Aksesoris) | [5 empty] | 0 | 0 | 0
22 | Pemasangan (Full Aksesoris) | [5 empty] | 0 | 0 | 0
23 | Pemasangan (Full Aksesoris) | [5 empty] | 0 | 0 | 0
24 | Pemasangan (Full Aksesoris) | [5 empty] | 0 | 0 | 0
25 | Pemasangan (Full Aksesoris) | [5 empty] | 0 | 0 | 0
26 | Pemasangan (Full Aksesoris) | [5 empty] | 0 | 0 | 0
27 | Pemasangan (Full Aksesoris) | [5 empty] | 0 | 0 | 0
28 | Pemasangan (Full Aksesoris) | [5 empty] | 0 | 0 | 0
29 | Pemasangan (Full Aksesoris) | [5 empty] | 0 | 0 | 0
[8 empty] | 0 | 0
| Pemasangan | (Full Aksesoris)
Note on A1: User: ok

## ANALISA HARGA PINTU (hidden)
Q. ANALISA HARGA SATUAN PEKERJAAN KUSEN, PINTU, DAN JENDELA KAYU
[11 empty] | 1 | 1 M3 Kusen Pintu & jendela kayu Kamper Samarinda | 20677333
No. | URAIAN |  | SATUAN | VOLUME | HARGA SATUAN | HARGA |  |  |  |  | 2 | 1 m' Pasang kusen pintu/jendela alluminium warna 4" | 105337
[5 empty] | (Rp) | (Rp) |  |  |  |  | 3 | 1 m' Pasang kusen pintu/jendela alluminium warna 3" | 83337
4 | 1 Unit Pek. Pintu ( ) | [9 empty] | 4 | 1 m' Pasang kusen pintu/jendela UPVC | 259337
| 1 | Kusen & | m3 | 0 | 20677333 | 0 | 0 | 0 | 0 | Kusen & Pintu Panel Kayu Kamper Samarinda | 5 | 1 m1 Pasang Pintu/jendela kaca rangka UPVC | 528305
| 6 | Pintu Panel Kayu Kamper Samarinda | m2 | 0 | 1195283 | 0 | 0 | 0 | 0 |  | 6 | 1 M2 Pintu Panel Kayu Kamper Samarinda | 1195283
| 44 | CAT | m2 | 0 | 75000 | 0 | 0 | 0 | 0 |  | 7 | 1 M2 Pintu Triplek Rangkap, Rangka Tertutup Kayu Kamper Samarinda | 853394
[7 empty] | 0 | 0 | 0 |  | 8 | 1 M3 Kusen Pintu & jendela kayu Merbau | 39050000
[6 empty] | 0 |  |  |  |  | 9
|  | Upah Pasang | set | 1 | 250000 | 250000 | 0 | 250000 | 250000 |  | 10 | 1 M2 Pintu Panel Kayu Merbau | 1783688
|  | Jumlah |  |  |  | 250000 | 0 | 250000 | 250000 |  | 11 | 1 M3 Kusen Pintu & jendela kayu Bengirai | 15750000
| Dibulatkan |  |  |  |  | 250000 |  |  |  |  | 12 | 1 M2 Pintu Panel Kayu Bengirai | 1023688
5 | 1 Unit Pek. Pintu ( ) | [9 empty] | 13 | 1 M3 Kusen Pintu & jendela kayu Jati | 57750000
| 2 | Kusen Allumunium 4", | m' | 0 | 105337 | 0 | 0 | 0 | 0 | Kusen Allumunium 4", Pintu Panel Teakwood | 14 | 1 M2 Pintu Panel Kayu Jati | 2373688
| 7 | Pintu Panel Teakwood | m2 | 0 | 853394 | 0 | 0 | 0 | 0 |  | 15 | PEKERJAAN KUNCI DAN KACA
[7 empty] | 0 | 0 | 0 |  | 16 | 1 Buah Pasang Kunci setara Solid | 293700
[7 empty] | 0 | 0 | 0 |  | 17 | 1 Buah Pasang Kunci Tanam setara Solid | 176760
| - | Upah Pasang | set | 1 | 250000 | 250000 | 0 | 250000 | 250000 |  | 18 | 1 Buah Pasang Kunci Grendel Jendela | 138760
|  | Jumlah |  |  |  | 250000 | 0 | 250000 | 250000 |  | 19 | 1 Buah Pasang Engsel Jendela Kupu-kupu setara Solid | 58450
| Dibulatkan |  |  |  |  | 250000 |  |  |  |  | 20 | 1 Buah Pasang Engsel Jendela Casement | 65450
6 | 1 Unit Pek. Pintu ( ) | [9 empty] | 21 | 1 Buah Pasang Engsel Pintu Kupu-kupu setara Solid | 151950
| 2 | Kusen Allumunium 4", | m' | 0 | 105337 | 0 | 0 | 0 | 0 | Kusen Allumunium 4", Pintu KM/WC Allumunium, Kaca Clear 5 mm | 22 | 1 Buah Pasang Kait Angin | 48434
|  | Pintu KM/WC Allumunium, | m2 | 0 | 759050 | 0 |  |  |  |  | 23 | 1 Buah Pasang Door Closer | 368750
| 27 | Kaca Clear 5 mm | m2 | 0 | 149975 | 0 |  |  |  |  | 24
[11 empty] | 25 | 1 Buah Pasang Pegangan Pintu / Door Holder | 214750
[6 empty] | 0 |  |  |  |  | 26 |  | 149975
[6 empty] | 0 |  |  |  |  | 27 | 1 M2 Pasang Kaca Rayban , tebal 5 mm | 149975
[6 empty] | 0 |  |  |  |  | 28 | 1 M2 Pasang Kaca , tebal 3 mm | 154769
| - | Upah Pasang | set | 1 | 250000 | 250000 |  |  |  |  | 29 |  | 154769
|  | Jumlah |  |  |  | 250000 | 0 | 250000 | 250000 |  | 30 | 1 M2 Pasang Kaca Tempered , tebal 8 mm | 413434
| Dibulatkan |  |  |  |  | 250000 |  |  |  |  | 31 | 1 M2 Pasang Kaca Tempered , tebal 10 mm | 438434
7 | 1 Unit Pek. Jendela ( ) | [9 empty] | 32 | 1 M2 Pasang Kaca Inlay Tebal 5 mm | 2528434
| 2 | Kusen Allumunium 4", | m' | 0 | 105337 | 0 |  |  |  | Kusen Allumunium 4", Jendela Allumunium 3", Kaca Temperred 8 mm | 33
[11 empty] | 34 | 1 Buah Pasang Handle Single setara Solid | 293760
| 40 | Jendela Allumunium 3", | ` | 0 | 137405 | 0
| 30 | Kaca Temperred 8 mm | m2 | 0 | 413434 | 0 |  |  |  |  | 35
[11 empty] | 36 | 1 Buah Pasang Handle Double setara Solid | 548760
[11 empty] | 37 | 1 Buah Pasang asesoris sliding | 248760
38
| - | Upah Pasang | set | 1 | 250000 | 250000 |  |  |  |  | 39 | 1 Buah Pasang Kunci Allumunium | 97260
|  | Jumlah |  |  |  | 250000 | 0 | 250000 | 250000 |  | 40 | 1 m' Pasang Pintu/jendela kaca rangka alluminium warna 3" | 137405
| Dibulatkan |  |  |  |  | 250000 |  |  | 0 |  | 41 | 1 m' Pasang Pintu/jendela kaca rangka alluminium warna 4" | 159700
8 | 1 Unit Pek. Jendela ( ) | [9 empty] | 42 | 1 M2 Jendela Kayu Kamper Samarinda | 196898.0067
| 2 | Kusen Allumunium 4", | m' | 0 | 105337 | 0 |  |  |  | Kusen Allumunium 4", Jendela Allumunium 3", Kaca Temperred 8 mm | 43 | daun pintu upvc natural | 900000
[11 empty] | 44 | Cat Melamic/duco | 75000
| 40 | Jendela Allumunium 3", | ` | 0 | 137405 | 0 |  |  |  |  | 45
| 30 | Kaca Temperred 8 mm | m2 | 0 | 413434 | 0
| - | Upah Pasang | set | 1 | 250000 | 250000
|  | Jumlah |  |  |  | 250000 | 0 | 250000 | 250000
| Dibulatkan |  |  |  |  | 250000
9 | 1 Unit Pek. Jendela ( )
| 2 | Kusen Allumunium 4", | m' | 0 | 105337 | 0 |  |  |  | Kusen Allumunium 4", Jendela Allumunium 3", Kaca Temperred 8 mm
| 40 | Jendela Allumunium 3", | ` | 0 | 137405 | 0
| 30 | Kaca Temperred 8 mm | m2 | 0 | 413434 | 0
| - | Upah Pasang | set | 1 | 250000 | 250000
|  | Jumlah |  |  |  | 250000 | 0 | 250000 | 250000
| Dibulatkan |  |  |  |  | 250000
10 | 1 Unit Pek. Jendela ( )
| 2 | Kusen Allumunium 4", | m2 | 0 | 105337 | 0 |  |  |  | Kusen Allumunium 4", Jendela Allumunium 3", Kaca Temperred 8 mm
| 40 | Jendela Allumunium 3", | ` | 0 | 137405 | 0
| 30 | Kaca Temperred 8 mm | m2 | 0 | 413434 | 0
| - | Upah Pasang | set | 1 | 250000 | 250000
|  | Jumlah |  |  |  | 250000 | 0 | 250000 | 250000
| Dibulatkan |  |  |  |  | 250000
11 | 1 Unit Pek. Jendela ( )
| 2 | Kusen Allumunium 4", | m' | 0 | 105337 | 0 |  |  |  | Kusen Allumunium 4", Kaca Temperred 8 mm
| 30 | Kaca Temperred 8 mm | m2 | 0 | 413434 | 0
| - | Upah Pasang | set | 1 | 250000 | 250000
|  | Jumlah |  |  |  | 250000 | 0 | 250000 | 250000
| Dibulatkan |  |  |  |  | 250000
12 | 1 Unit Pek. Jendela ( )
| 2 | Kusen Allumunium 4", | m' | 0 | 105337 | 0 | 0 | 0 | 0 | Kusen Allumunium 4", Jendela Allumunium 3", Kaca Temperred 8 mm
[7 empty] | 0 | 0 | 0
| 40 | Jendela Allumunium 3", | ` | 0 | 137405 | 0
| 30 | Kaca Temperred 8 mm | m2 | 0 | 413434 | 0
[7 empty] | 0 | 0 | 0
| - | Upah Pasang | set | 1 | 250000 | 250000 | 0 | 250000 | 250000
|  | Jumlah |  |  |  | 250000 | 0 | 250000 | 250000
| Dibulatkan |  |  |  |  | 250000
13 | 1 Unit Pek. Jendela ( )
| 2 | Kusen Allumunium 4", | m' | 0 | 105337 | 0 | 0 | 0 | 0 | Kusen Allumunium 4", Jendela Allumunium 3", Kaca Temperred 8 mm
[7 empty] | 0 | 0 | 0
| 40 | Jendela Allumunium 3", | ` | 0 | 137405 | 0
| 30 | Kaca Temperred 8 mm | m2 | 0 | 413434 | 0 | 0 | 0 | 0
[6 empty] | 0 | 0 | 0 | 0
| - | Upah Pasang | set | 1 | 250000 | 250000 | 0 | 250000 | 250000
|  | Jumlah |  |  |  | 250000 | 0 | 250000 | 250000
| Dibulatkan |  |  |  |  | 250000
14 | 1 Unit Pek. Jendela ( )
| 2 | Kusen Allumunium 4", | m' | 0 | 105337 | 0 | 0 | 0 | 0 | Kusen Allumunium 4", Kaca Temperred 8 mm
[7 empty] | 0 | 0 | 0
| 30 | Kaca Temperred 8 mm | m2 | 0 | 413434 | 0
| - | Upah Pasang | set | 1 | 250000 | 250000 | 0 | 250000 | 250000
|  | Jumlah |  |  |  | 250000 | 0 | 250000 | 250000
| Dibulatkan |  |  |  |  | 250000
15 | 1 Unit Pek. Jendela ( )
| 2 | Kusen Allumunium 4", | m' | 0 | 105337 | 0 | 0 | 0 | 0 | Kusen Allumunium 4", Jendela Allumunium 3", Kaca Temperred 8 mm
[7 empty] | 0 | 0 | 0
| 40 | Jendela Allumunium 3", |  | 0 | 137405 | 0
| 30 | Kaca Temperred 8 mm |  | 0 | 413434 | 0 | 0 | 0 | 0
| - | Upah Pasang | set | 1 | 250000 | 250000 | 0 | 250000 | 250000
|  | Jumlah |  |  |  | 250000 | 0 | 250000 | 250000
| Dibulatkan |  |  |  |  | 250000
16 | 1 Unit Pek. Jendela ( )
| 2 | Kusen Allumunium 4", | m' | 0 | 105337 | 0 | 0 | 0 | 0 | Kusen Allumunium 4", Jendela Allumunium 3", Kaca Clear 5 mm
[7 empty] | 0 | 0 | 0
| 40 | Jendela Allumunium 3", |  | 0 | 137405 | 0
| 27 | Kaca Clear 5 mm |  | 0 | 149975 | 0
| - | Upah Pasang | set | 1 | 250000 | 250000 | 0 | 250000 | 250000
|  | Jumlah |  |  |  | 250000 | 0 | 250000 | 250000
| Dibulatkan |  |  |  |  | 250000
17 | 1 Unit Pek. Jendela ( )
[7 empty] | 0 | 0 | 0 | Pintu KM/WC UPVC
|  | Pintu KM/WC UPVC | m2 | 0 | 900000 | 0
[7 empty] | 0 | 0 | 0
| - |  |  |  |  | 0 | 0 | 0 | 0
| - | Upah Pasang | set | 1 | 250000 | 250000 | 0 | 250000 | 250000
|  | Jumlah |  |  |  | 250000 | 0 | 250000 | 250000
| Dibulatkan |  |  |  |  | 250000
18 | 1 Unit Pek. Jendela ( )
[7 empty] | 0 | 0 | 0 | Pintu KM/WC UPVC
| 5 | Pintu KM/WC UPVC | m2 | 0 | 900000 | 0 | 0 | 0 | 0
[7 empty] | 0 | 0 | 0
| - | Upah Pasang | set | 1 | 250000 | 250000 | 0 | 250000 | 250000
|  | Jumlah |  |  |  | 250000 | 0 | 250000 | 250000
| Dibulatkan |  |  |  |  | 250000
19 | 1 Unit Pek. Jendela ( )
| 4 | Kusen UPVC, | m' | 0 | 259337 | 0 | 0 | 0 | 0 | Kusen UPVC, Jendela Rangka UPVC, Kaca Temperred 8 mm
| 5 | Jendela Rangka UPVC, | m2 | 0 | 528305 | 0 | 0 | 0 | 0
| 30 | Kaca Temperred 8 mm | m2 | 0 | 413434 | 0 | 0 | 0 | 0
| - | Upah Pasang | set | 1 | 250000 | 250000 | 0 | 250000 | 250000
|  | Jumlah |  |  |  | 250000 | 0 | 250000 | 250000
| Dibulatkan |  |  |  |  | 250000
20 | 1 Unit Pek. Jendela ( )
| 4 | Kusen UPVC, | m' | 0 | 259337 | 0 | 0 | 0 | 0 | Kusen UPVC, Jendela Rangka UPVC, Kaca Temperred 8 mm
| 5 | Jendela Rangka UPVC, | m2 | 0 | 528305 | 0 | 0 | 0 | 0
| 30 | Kaca Temperred 8 mm | m2 | 0 | 413434 | 0 | 0 | 0 | 0
| - | Upah Pasang | set | 1 | 250000 | 250000 | 0 | 250000 | 250000
|  | Jumlah |  |  |  | 250000 | 0 | 250000 | 250000
| Dibulatkan |  |  |  |  | 250000
21 | 1 Unit Pek. Jendela ( )
| 4 | Kusen UPVC, | m' | 0 | 259337 | 0 | 0 | 0 | 0 | Kusen UPVC, Jendela Rangka UPVC, Kaca Temperred 8 mm
| 5 | Jendela Rangka UPVC, | m2 | 0 | 528305 | 0 | 0 | 0 | 0
| 30 | Kaca Temperred 8 mm | m2 | 0 | 413434 | 0 | 0 | 0 | 0
| - | Upah Pasang | set | 1 | 250000 | 250000 | 0 | 250000 | 250000
|  | Jumlah |  |  |  | 250000 | 0 | 250000 | 250000
| Dibulatkan |  |  |  |  | 250000
22 | 1 Unit Pek. Jendela ( )
| 4 | Kusen UPVC, | m' | 0 | 259337 | 0 | 0 | 0 | 0 | Kusen UPVC, Jendela Rangka UPVC, Kaca Temperred 8 mm
| 5 | Jendela Rangka UPVC, | m2 | 0 | 528305 | 0 | 0 | 0 | 0
| 30 | Kaca Temperred 8 mm | m2 | 0 | 413434 | 0 | 0 | 0 | 0
| - | Upah Pasang | set | 1 | 250000 | 250000 | 0 | 250000 | 250000
|  | Jumlah |  |  |  | 250000 | 0 | 250000 | 250000
| Dibulatkan |  |  |  |  | 250000
23 | 1 Unit Pek. Jendela ( )
| 2 | Kusen Allumunium 4" | m' | 0 | 105337 | 0 | 0 | 0 | 0 | Kusen Allumunium 4" + Kaca Clear 5 mm
| 27 | Kaca Clear 5 mm | m2 | 0 | 149975 | 0 | 0 | 0 | 0
[7 empty] | 0 | 0 | 0
| - | Upah Pasang | set | 1 | 250000 | 250000 | 0 | 250000 | 250000
|  | Jumlah |  |  |  | 250000 | 0 | 250000 | 250000
| Dibulatkan |  |  |  |  | 250000
24 | 1 Unit Pek. Jendela ( )
| 4 | Kusen UPVC | m' | 0 | 259337 | 0 | 0 | 0 | 0 | Kusen UPVC + Kaca Temperred 8 mm
| 30 | Kaca Temperred 8 mm | m2 | 0 | 413434 | 0 | 0 | 0 | 0
[7 empty] | 0 | 0 | 0
| - | Upah Pasang | set | 1 | 250000 | 250000 | 0 | 250000 | 250000
|  | Jumlah |  |  |  | 250000 | 0 | 250000 | 250000
| Dibulatkan |  |  |  |  | 250000
25 | 1 Unit Pek. Jendela ( )
| 4 | Kusen UPVC | m' | 0 | 259337 | 0 | 0 | 0 | 0 | Kusen UPVC + Jendela UPVC + Kaca Temperred 8 mm
| 5 | Jendela UPVC | m2 | 0 | 528305 | 0 | 0 | 0 | 0
| 30 | Kaca Temperred 8 mm | m2 | 0 | 413434 | 0 | 0 | 0 | 0
| - | Upah Pasang | set | 1 | 250000 | 250000 | 0 | 250000 | 250000
|  | Jumlah |  |  |  | 250000 | 0 | 250000 | 250000
| Dibulatkan |  |  |  |  | 250000
25 | 1 Unit Pek. Jendela ( )
| 4 | Kusen UPVC | m' | 0 | 259337 | 0 | 0 | 0 | 0 | Kusen UPVC + Jendela UPVC + Kaca Temperred 8 mm
| 5 | Jendela UPVC | m2 | 0 | 528305 | 0 | 0 | 0 | 0
| 30 | Kaca Temperred 8 mm | m2 | 0 | 413434 | 0 | 0 | 0 | 0
| - | Upah Pasang | set | 1 | 250000 | 250000 | 0 | 250000 | 250000
|  | Jumlah |  |  |  | 250000 | 0 | 250000 | 250000
| Dibulatkan |  |  |  |  | 250000
25 | 1 Unit Pek. Jendela ( )
| 4 | Kusen UPVC | m' | 0 | 259337 | 0 | 0 | 0 | 0 | Kusen UPVC + Jendela UPVC + Kaca Temperred 8 mm
| 5 | Jendela UPVC | m2 | 0 | 528305 | 0 | 0 | 0 | 0
| 30 | Kaca Temperred 8 mm | m2 | 0 | 413434 | 0 | 0 | 0 | 0
| - | Upah Pasang | set | 1 | 250000 | 250000 | 0 | 250000 | 250000
|  | Jumlah |  |  |  | 250000 | 0 | 250000 | 250000
| Dibulatkan |  |  |  |  | 250000
25 | 1 Unit Pek. Jendela ( )
| 4 | Kusen UPVC | m' | 0 | 259337 | 0 | 0 | 0 | 0 | Kusen UPVC + Jendela UPVC + Kaca Temperred 8 mm
| 5 | Jendela UPVC | m2 | 0 | 528305 | 0 | 0 | 0 | 0
| 30 | Kaca Temperred 8 mm | m2 | 0 | 413434 | 0 | 0 | 0 | 0
| - | Upah Pasang | set | 1 | 250000 | 250000 | 0 | 250000 | 250000
|  | Jumlah |  |  |  | 250000 | 0 | 250000 | 250000
| Dibulatkan |  |  |  |  | 250000
25 | 1 Unit Pek. Jendela ( )
| 4 | Kusen UPVC | m' | 0 | 259337 | 0 | 0 | 0 | 0 | Kusen UPVC + Kaca Temperred 8 mm
| 30 | Kaca Temperred 8 mm | m2 | 0 | 413434 | 0 | 0 | 0 | 0
[7 empty] | 0 | 0 | 0
| - | Upah Pasang | set | 1 | 250000 | 250000 | 0 | 250000 | 250000
|  | Jumlah |  |  |  | 250000 | 0 | 250000 | 250000
| Dibulatkan |  |  |  |  | 250000
25 | 1 Unit Pek. Jendela ( )
| 4 | Kusen UPVC | m' | 0 | 259337 | 0 | 0 | 0 | 0 | Kusen UPVC + Jendela UPVC + Kaca Temperred 8 mm
| 5 | Jendela UPVC | m2 | 0 | 528305 | 0 | 0 | 0 | 0
| 30 | Kaca Temperred 8 mm | m2 | 0 | 413434 | 0 | 0 | 0 | 0
| - | Upah Pasang | set | 1 | 250000 | 250000 | 0 | 250000 | 250000
|  | Jumlah |  |  |  | 250000 | 0 | 250000 | 250000
| Dibulatkan |  |  |  |  | 250000
25 | 1 Unit Pek. Jendela ( )
| 4 | Kusen UPVC | m' | 0 | 259337 | 0 | 0 | 0 | 0 | Kusen UPVC + Jendela UPVC + Kaca Temperred 8 mm
| 5 | Jendela UPVC | m2 | 0 | 528305 | 0 | 0 | 0 | 0
| 30 | Kaca Temperred 8 mm | m2 | 0 | 413434 | 0 | 0 | 0 | 0
| - | Upah Pasang | set | 1 | 250000 | 250000 | 0 | 250000 | 250000
|  | Jumlah |  |  |  | 250000 | 0 | 250000 | 250000
| Dibulatkan |  |  |  |  | 250000
26 | 1 Unit Pek. Jendela ( )
| 4 | Kusen UPVC | m' | 0 | 259337 | 0 | 0 | 0 | 0 | Kusen UPVC + Jendela UPVC + Kaca Temperred 8 mm
| 5 | Jendela UPVC | m2 | 0 | 528305 | 0 | 0 | 0 | 0
| 30 | Kaca Temperred 8 mm | m2 | 0 | 413434 | 0 | 0 | 0 | 0
| - | Upah Pasang | set | 1 | 250000 | 250000 | 0 | 250000 | 250000
|  | Jumlah |  |  |  | 250000 | 0 | 250000 | 250000
| Dibulatkan |  |  |  |  | 250000
| 1 Unit Pek. Pintu ( ) |  | Kusen & Pintu Panel Kayu Kamper Samarinda |  |  |  |  | 250000 | 0
| 1 Unit Pek. Pintu ( ) |  | Kusen Allumunium 4", Pintu Panel Teakwood |  |  |  |  | 250000 | 0
| 1 Unit Pek. Pintu ( ) |  | Kusen Allumunium 4", Pintu KM/WC Allumunium, Kaca Clear 5 mm |  |  |  |  | 250000 | 0
| 1 Unit Pek. Jendela ( ) |  | Kusen Allumunium 4", Jendela Allumunium 3", Kaca Temperred 8 mm |  |  |  |  | 250000 | 0
| 1 Unit Pek. Jendela ( ) |  | Kusen Allumunium 4", Jendela Allumunium 3", Kaca Temperred 8 mm |  |  |  |  | 250000 | 0
| 1 Unit Pek. Jendela ( ) |  | Kusen Allumunium 4", Jendela Allumunium 3", Kaca Temperred 8 mm |  |  |  |  | 250000 | 0
| 1 Unit Pek. Jendela ( ) |  | Kusen Allumunium 4", Jendela Allumunium 3", Kaca Temperred 8 mm |  |  |  |  | 250000 | 0
| 1 Unit Pek. Jendela ( ) |  | Kusen Allumunium 4", Kaca Temperred 8 mm |  |  |  |  | 250000 | 0
| 1 Unit Pek. Jendela ( ) |  | Kusen Allumunium 4", Jendela Allumunium 3", Kaca Temperred 8 mm |  |  |  |  | 250000 | 0
| 1 Unit Pek. Jendela ( ) |  | Kusen Allumunium 4", Jendela Allumunium 3", Kaca Temperred 8 mm |  |  |  |  | 250000 | 0
| 1 Unit Pek. Jendela ( ) |  | Kusen Allumunium 4", Kaca Temperred 8 mm |  |  |  |  | 250000 | 0
| 1 Unit Pek. Jendela ( ) |  | Kusen Allumunium 4", Jendela Allumunium 3", Kaca Temperred 8 mm |  |  |  |  | 250000 | 0
| 1 Unit Pek. Jendela ( ) |  | Kusen Allumunium 4", Jendela Allumunium 3", Kaca Clear 5 mm |  |  |  |  | 250000 | 0
| 1 Unit Pek. Jendela ( ) |  | Pintu KM/WC UPVC |  |  |  |  | 250000 | 0
| 1 Unit Pek. Jendela ( ) |  | Pintu KM/WC UPVC |  |  |  |  | 250000 | 0
| 1 Unit Pek. Jendela ( ) |  | Kusen UPVC, Jendela Rangka UPVC, Kaca Temperred 8 mm |  |  |  |  | 250000 | 0
| 1 Unit Pek. Jendela ( ) |  | Kusen UPVC, Jendela Rangka UPVC, Kaca Temperred 8 mm |  |  |  |  | 250000 | 0
| 1 Unit Pek. Jendela ( ) |  | Kusen UPVC, Jendela Rangka UPVC, Kaca Temperred 8 mm |  |  |  |  | 250000 | 0
| 1 Unit Pek. Jendela ( ) |  | Kusen UPVC, Jendela Rangka UPVC, Kaca Temperred 8 mm |  |  |  |  | 250000 | 0
| 1 Unit Pek. Jendela ( ) |  | Kusen Allumunium 4" + Kaca Clear 5 mm |  |  |  |  | 250000 | 0
| 1 Unit Pek. Jendela ( ) |  | Kusen UPVC + Kaca Temperred 8 mm |  |  |  |  | 250000 | 0
| 1 Unit Pek. Jendela ( ) |  | Kusen UPVC + Jendela UPVC + Kaca Temperred 8 mm |  |  |  |  | 250000 | 0
| 1 Unit Pek. Jendela ( ) |  | Kusen UPVC + Jendela UPVC + Kaca Temperred 8 mm |  |  |  |  | 250000 | 0
| 1 Unit Pek. Jendela ( ) |  | Kusen UPVC + Jendela UPVC + Kaca Temperred 8 mm |  |  |  |  | 250000 | 0
| 1 Unit Pek. Jendela ( ) |  | Kusen UPVC + Jendela UPVC + Kaca Temperred 8 mm |  |  |  |  | 250000 | 0
| 1 Unit Pek. Jendela ( ) |  | Kusen UPVC + Kaca Temperred 8 mm |  |  |  |  | 250000 | 0
| 1 Unit Pek. Jendela ( ) |  | Kusen UPVC + Jendela UPVC + Kaca Temperred 8 mm |  |  |  |  | 250000 | 0
| 1 Unit Pek. Jendela ( ) |  | Kusen UPVC + Jendela UPVC + Kaca Temperred 8 mm |  |  |  |  | 250000 | 0
| 1 Unit Pek. Jendela ( ) |  | Kusen UPVC + Jendela UPVC + Kaca Temperred 8 mm |  |  |  |  | 250000 | 0
1 Unit Pek. Jendela ( )
1 Unit Pek. Jendela ( )
Note on A6: User: belum

## ACC PINTU JENDELA (hidden)
Q. ANALISA HARGA SATUAN PEKERJAAN KUSEN, PINTU, DAN JENDELA KAYU
No. | URAIAN |  | SATUAN | VOLUME | HARGA SATUAN | HARGA
[5 empty] | (Rp) | (Rp)
1 | 1 Unit Pek. Pintu ( ) |  |  |  |  | 1137000
| - | Kunci Tanam di Handle | bh | 1 | 180000 | 180000 | 0 | 0
| - | Kunci Tanam di Samping | bh | 1 | 93000 | 93000 |  | 0
| - | Kunci Grendel Jendela | bh |  | 55000 | 0 |  | 0
| - | Kunci Allumunium Rabuncis | ps |  | 13500 | 0 |  | 0
| - | Engsel Jendela 4" | ps |  | 39500 | 0 |  | 0
| - | Engsel Jendela casement | ps |  | 46500 | 0 |  | 0
| - | Engsel Pintu 4" | ps | 3 | 133000 | 399000 |  | 0
| - | Kait Angin | ps |  | 20000 | 0 |  | 0
| - | Door Closer | bh |  | 274000 | 0 |  | 0
| - | Pegangan Pintu/Door Holder | bh |  | 120000 | 0 |  | 0
| - | Aksesoris Sliding | bh |  | 165000 | 0 |  | 0
| - | Handle Pintu Single | ps |  | 210000 | 0 |  | 0
| - | Handle Pintu Double | ps | 1 | 465000 | 465000 |  | 0
|  | Jumlah |  |  |  | 1137000
| Dibulatkan |  |  |  |  | 1137000
2 | 1 Unit Pek. Pintu ( ) |  |  |  |  | 656000
| - | Kunci Tanam di Handle | bh | 1 | 180000 | 180000 | 0 | 0
| - | Kunci Tanam di Samping | bh |  | 93000 | 0 |  | 0
| - | Kunci Grendel Jendela | bh |  | 55000 | 0 |  | 0
| - | Kunci Allumunium Rabuncis | ps |  | 13500 | 0 |  | 0
| - | Engsel Jendela 4" | ps |  | 39500 | 0 |  | 0
| - | Engsel Jendela casement | ps |  | 46500 | 0 |  | 0
| - | Engsel Pintu 4" | ps | 2 | 133000 | 266000 |  | 0
| - | Kait Angin | ps |  | 20000 | 0 |  | 0
| - | Door Closer | bh |  | 274000 | 0 |  | 0
| - | Pegangan Pintu/Door Holder | bh |  | 120000 | 0 |  | 0
| - | Aksesoris Sliding | bh |  | 165000 | 0 |  | 0
| - | Handle Pintu Single | ps | 1 | 210000 | 210000 |  | 0
| - | Handle Pintu Double | ps |  | 465000 | 0 |  | 0
|  | Jumlah |  |  |  | 656000
| Dibulatkan |  |  |  |  | 656000
3 | 1 Unit Pek. Pintu ( ) |  |  |  |  | 716000
| - | Kunci Tanam di Handle | bh | 1 | 180000 | 180000 | 0 | 0
| - | Kunci Tanam di Samping | bh |  | 93000 | 0 |  | 0
| - | Kunci Grendel Jendela | bh |  | 55000 | 0 |  | 0
| - | Kunci Allumunium Rabuncis | ps | 1 | 13500 | 13500 |  | 0
| - | Engsel Jendela 4" | ps |  | 39500 | 0 |  | 0
| - | Engsel Jendela casement | ps | 1 | 46500 | 46500 |  | 0
| - | Engsel Pintu 4" | ps | 2 | 133000 | 266000 |  | 0
| - | Kait Angin | ps |  | 20000 | 0 |  | 0
| - | Door Closer | bh |  | 274000 | 0 |  | 0
| - | Pegangan Pintu/Door Holder | bh |  | 120000 | 0 |  | 0
| - | Aksesoris Sliding | bh |  | 165000 | 0 |  | 0
| - | Handle Pintu Single | ps | 1 | 210000 | 210000 |  | 0
| - | Handle Pintu Double | ps |  | 465000 | 0 |  | 0
|  | Jumlah |  |  |  | 716000
| Dibulatkan |  |  |  |  | 716000
4 | 1 Unit Pek. Jendela ( ) |  |  |  |  | 120000
| - | Kunci Tanam di Handle | bh |  | 180000 | 0 | 0 | 0
| - | Kunci Tanam di Samping | bh |  | 93000 | 0 |  | 0
| - | Kunci Grendel Jendela | bh |  | 55000 | 0 |  | 0
| - | Kunci Allumunium Rabuncis | ps | 2 | 13500 | 27000 |  | 0
| - | Engsel Jendela 4" | ps |  | 39500 | 0 |  | 0
| - | Engsel Jendela casement | ps | 2 | 46500 | 93000 |  | 0
| - | Engsel Pintu 4" | ps |  | 133000 | 0 |  | 0
| - | Kait Angin | ps |  | 20000 | 0 |  | 0
| - | Door Closer | bh |  | 274000 | 0 |  | 0
| - | Pegangan Pintu/Door Holder | bh |  | 120000 | 0 |  | 0
| - | Aksesoris Sliding | bh |  | 165000 | 0 |  | 0
| - | Handle Pintu Single | ps |  | 210000 | 0 |  | 0
| - | Handle Pintu Double | ps |  | 465000 | 0 |  | 0
|  | Jumlah |  |  |  | 120000
| Dibulatkan |  |  |  |  | 120000
5 | 1 Unit Pek. Jendela ( ) |  |  |  |  | 120000
| - | Kunci Tanam di Handle | bh |  | 180000 | 0 | 0 | 0
| - | Kunci Tanam di Samping | bh |  | 93000 | 0 |  | 0
| - | Kunci Grendel Jendela | bh |  | 55000 | 0 |  | 0
| - | Kunci Allumunium Rabuncis | ps | 2 | 13500 | 27000 |  | 0
| - | Engsel Jendela 4" | ps |  | 39500 | 0 |  | 0
| - | Engsel Jendela casement | ps | 2 | 46500 | 93000 |  | 0
| - | Engsel Pintu 4" | ps |  | 133000 | 0 |  | 0
| - | Kait Angin | ps |  | 20000 | 0 |  | 0
| - | Door Closer | bh |  | 274000 | 0 |  | 0
| - | Pegangan Pintu/Door Holder | bh |  | 120000 | 0 |  | 0
| - | Aksesoris Sliding | bh |  | 165000 | 0 |  | 0
| - | Handle Pintu Single | ps |  | 210000 | 0 |  | 0
| - | Handle Pintu Double | ps |  | 465000 | 0 |  | 0
|  | Jumlah |  |  |  | 120000
| Dibulatkan |  |  |  |  | 120000
6 | 1 Unit Pek. Jendela ( ) |  |  |  |  | 120000
| - | Kunci Tanam di Handle | bh |  | 180000 | 0 | 0 | 0
| - | Kunci Tanam di Samping | bh |  | 93000 | 0 |  | 0
| - | Kunci Grendel Jendela | bh |  | 55000 | 0 |  | 0
| - | Kunci Allumunium Rabuncis | ps | 2 | 13500 | 27000 |  | 0
| - | Engsel Jendela 4" | ps |  | 39500 | 0 |  | 0
| - | Engsel Jendela casement | ps | 2 | 46500 | 93000 |  | 0
| - | Engsel Pintu 4" | ps |  | 133000 | 0 |  | 0
| - | Kait Angin | ps |  | 20000 | 0 |  | 0
| - | Door Closer | bh |  | 274000 | 0 |  | 0
| - | Pegangan Pintu/Door Holder | bh |  | 120000 | 0 |  | 0
| - | Aksesoris Sliding | bh |  | 165000 | 0 |  | 0
| - | Handle Pintu Single | ps |  | 210000 | 0 |  | 0
| - | Handle Pintu Double | ps |  | 465000 | 0 |  | 0
|  | Jumlah |  |  |  | 120000
| Dibulatkan |  |  |  |  | 120000
7 | 1 Unit Pek. Jendela ( ) |  |  |  |  | 120000
| - | Kunci Tanam di Handle | bh |  | 180000 | 0 | 0 | 0
| - | Kunci Tanam di Samping | bh |  | 93000 | 0 |  | 0
| - | Kunci Grendel Jendela | bh |  | 55000 | 0 |  | 0
| - | Kunci Allumunium Rabuncis | ps | 2 | 13500 | 27000 |  | 0
| - | Engsel Jendela 4" | ps |  | 39500 | 0 |  | 0
| - | Engsel Jendela casement | ps | 2 | 46500 | 93000 |  | 0
| - | Engsel Pintu 4" | ps |  | 133000 | 0 |  | 0
| - | Kait Angin | ps |  | 20000 | 0 |  | 0
| - | Door Closer | bh |  | 274000 | 0 |  | 0
| - | Pegangan Pintu/Door Holder | bh |  | 120000 | 0 |  | 0
| - | Aksesoris Sliding | bh |  | 165000 | 0 |  | 0
| - | Handle Pintu Single | ps |  | 210000 | 0 |  | 0
| - | Handle Pintu Double | ps |  | 465000 | 0 |  | 0
|  | Jumlah |  |  |  | 120000
| Dibulatkan |  |  |  |  | 120000
8 | 1 Unit Pek. Jendela ( ) |  |  |  |  | 0
| - | Kunci Tanam di Handle | bh |  | 180000 | 0 | 0 | 0
| - | Kunci Tanam di Samping | bh |  | 93000 | 0 |  | 0
| - | Kunci Grendel Jendela | bh |  | 55000 | 0 |  | 0
| - | Kunci Allumunium Rabuncis | ps |  | 13500 | 0 |  | 0
| - | Engsel Jendela 4" | ps |  | 39500 | 0 |  | 0
| - | Engsel Jendela casement | ps |  | 46500 | 0 |  | 0
| - | Engsel Pintu 4" | ps |  | 133000 | 0 |  | 0
| - | Kait Angin | ps |  | 20000 | 0 |  | 0
| - | Door Closer | bh |  | 274000 | 0 |  | 0
| - | Pegangan Pintu/Door Holder | bh |  | 120000 | 0 |  | 0
| - | Aksesoris Sliding | bh |  | 165000 | 0 |  | 0
| - | Handle Pintu Single | ps |  | 210000 | 0 |  | 0
| - | Handle Pintu Double | ps |  | 465000 | 0 |  | 0
|  | Jumlah |  |  |  | 0
| Dibulatkan |  |  |  |  | 0
9 | 1 Unit Pek. Jendela ( ) |  |  |  |  | 0
| - | Kunci Tanam di Handle | bh |  | 180000 | 0 | 0 | 0
| - | Kunci Tanam di Samping | bh |  | 93000 | 0 |  | 0
| - | Kunci Grendel Jendela | bh |  | 55000 | 0 |  | 0
| - | Kunci Allumunium Rabuncis | ps |  | 13500 | 0 |  | 0
| - | Engsel Jendela 4" | ps |  | 39500 | 0 |  | 0
| - | Engsel Jendela casement | ps |  | 46500 | 0 |  | 0
| - | Engsel Pintu 4" | ps |  | 133000 | 0 |  | 0
| - | Kait Angin | ps |  | 20000 | 0 |  | 0
| - | Door Closer | bh |  | 274000 | 0 |  | 0
| - | Pegangan Pintu/Door Holder | bh |  | 120000 | 0 |  | 0
| - | Aksesoris Sliding | bh |  | 165000 | 0 |  | 0
| - | Handle Pintu Single | ps |  | 210000 | 0 |  | 0
| - | Handle Pintu Double | ps |  | 465000 | 0 |  | 0
|  | Jumlah |  |  |  | 0
| Dibulatkan |  |  |  |  | 0
10 | 1 Unit Pek. Jendela ( ) |  |  |  |  | 0
| - | Kunci Tanam di Handle | bh |  | 180000 | 0 | 0 | 0
| - | Kunci Tanam di Samping | bh |  | 93000 | 0 |  | 0
| - | Kunci Grendel Jendela | bh |  | 55000 | 0 |  | 0
| - | Kunci Allumunium Rabuncis | ps |  | 13500 | 0 |  | 0
| - | Engsel Jendela 4" | ps |  | 39500 | 0 |  | 0
| - | Engsel Jendela casement | ps |  | 46500 | 0 |  | 0
| - | Engsel Pintu 4" | ps |  | 133000 | 0 |  | 0
| - | Kait Angin | ps |  | 20000 | 0 |  | 0
| - | Door Closer | bh |  | 274000 | 0 |  | 0
| - | Pegangan Pintu/Door Holder | bh |  | 120000 | 0 |  | 0
| - | Aksesoris Sliding | bh |  | 165000 | 0 |  | 0
| - | Handle Pintu Single | ps |  | 210000 | 0 |  | 0
| - | Handle Pintu Double | ps |  | 465000 | 0 |  | 0
|  | Jumlah |  |  |  | 0
| Dibulatkan |  |  |  |  | 0
11 | 1 Unit Pek. Jendela ( ) |  |  |  |  | 0
| - | Kunci Tanam di Handle | bh |  | 180000 | 0 | 0 | 0
| - | Kunci Tanam di Samping | bh |  | 93000 | 0 |  | 0
| - | Kunci Grendel Jendela | bh |  | 55000 | 0 |  | 0
| - | Kunci Allumunium Rabuncis | ps |  | 13500 | 0 |  | 0
| - | Engsel Jendela 4" | ps |  | 39500 | 0 |  | 0
| - | Engsel Jendela casement | ps |  | 46500 | 0 |  | 0
| - | Engsel Pintu 4" | ps |  | 133000 | 0 |  | 0
| - | Kait Angin | ps |  | 20000 | 0 |  | 0
| - | Door Closer | bh |  | 274000 | 0 |  | 0
| - | Pegangan Pintu/Door Holder | bh |  | 120000 | 0 |  | 0
| - | Aksesoris Sliding | bh |  | 165000 | 0 |  | 0
| - | Handle Pintu Single | ps |  | 210000 | 0 |  | 0
| - | Handle Pintu Double | ps |  | 465000 | 0 |  | 0
|  | Jumlah |  |  |  | 0
| Dibulatkan |  |  |  |  | 0
12 | 1 Unit Pek. Jendela ( ) |  |  |  |  | 0
| - | Kunci Tanam di Handle | bh |  | 180000 | 0 | 0 | 0
| - | Kunci Tanam di Samping | bh |  | 93000 | 0 |  | 0
| - | Kunci Grendel Jendela | bh |  | 55000 | 0 |  | 0
| - | Kunci Allumunium Rabuncis | ps |  | 13500 | 0 |  | 0
| - | Engsel Jendela 4" | ps |  | 39500 | 0 |  | 0
| - | Engsel Jendela casement | ps |  | 46500 | 0 |  | 0
| - | Engsel Pintu 4" | ps |  | 133000 | 0 |  | 0
| - | Kait Angin | ps |  | 20000 | 0 |  | 0
| - | Door Closer | bh |  | 274000 | 0 |  | 0
| - | Pegangan Pintu/Door Holder | bh |  | 120000 | 0 |  | 0
| - | Aksesoris Sliding | bh |  | 165000 | 0 |  | 0
| - | Handle Pintu Single | ps |  | 210000 | 0 |  | 0
| - | Handle Pintu Double | ps |  | 465000 | 0 |  | 0
|  | Jumlah |  |  |  | 0
| Dibulatkan |  |  |  |  | 0
13 | 1 Unit Pek. Jendela ( ) |  |  |  |  | 0
| - | Kunci Tanam di Handle | bh |  | 180000 | 0 | 0 | 0
| - | Kunci Tanam di Samping | bh |  | 93000 | 0 |  | 0
| - | Kunci Grendel Jendela | bh |  | 55000 | 0 |  | 0
| - | Kunci Allumunium Rabuncis | ps |  | 13500 | 0 |  | 0
| - | Engsel Jendela 4" | ps |  | 39500 | 0 |  | 0
| - | Engsel Jendela casement | ps |  | 46500 | 0 |  | 0
| - | Engsel Pintu 4" | ps |  | 133000 | 0 |  | 0
| - | Kait Angin | ps |  | 20000 | 0 |  | 0
| - | Door Closer | bh |  | 274000 | 0 |  | 0
| - | Pegangan Pintu/Door Holder | bh |  | 120000 | 0 |  | 0
| - | Aksesoris Sliding | bh |  | 165000 | 0 |  | 0
| - | Handle Pintu Single | ps |  | 210000 | 0 |  | 0
| - | Handle Pintu Double | ps |  | 465000 | 0 |  | 0
|  | Jumlah |  |  |  | 0
| Dibulatkan |  |  |  |  | 0
14 | 1 Unit Pek. Jendela ( ) |  |  |  |  | 0
| - | Kunci Tanam di Handle | bh |  | 180000 | 0 | 0 | 0
| - | Kunci Tanam di Samping | bh |  | 93000 | 0 |  | 0
| - | Kunci Grendel Jendela | bh |  | 55000 | 0 |  | 0
| - | Kunci Allumunium Rabuncis | ps |  | 13500 | 0 |  | 0
| - | Engsel Jendela 4" | ps |  | 39500 | 0 |  | 0
| - | Engsel Jendela casement | ps |  | 46500 | 0 |  | 0
| - | Engsel Pintu 4" | ps |  | 133000 | 0 |  | 0
| - | Kait Angin | ps |  | 20000 | 0 |  | 0
| - | Door Closer | bh |  | 274000 | 0 |  | 0
| - | Pegangan Pintu/Door Holder | bh |  | 120000 | 0 |  | 0
| - | Aksesoris Sliding | bh |  | 165000 | 0 |  | 0
| - | Handle Pintu Single | ps |  | 210000 | 0 |  | 0
| - | Handle Pintu Double | ps |  | 465000 | 0 |  | 0
|  | Jumlah |  |  |  | 0
| Dibulatkan |  |  |  |  | 0
15 | 1 Unit Pek. Jendela ( ) |  |  |  |  | 0
| - | Kunci Tanam di Handle | bh |  | 180000 | 0 | 0 | 0
| - | Kunci Tanam di Samping | bh |  | 93000 | 0 |  | 0
| - | Kunci Grendel Jendela | bh |  | 55000 | 0 |  | 0
| - | Kunci Allumunium Rabuncis | ps |  | 13500 | 0 |  | 0
| - | Engsel Jendela 4" | ps |  | 39500 | 0 |  | 0
| - | Engsel Jendela casement | ps |  | 46500 | 0 |  | 0
| - | Engsel Pintu 4" | ps |  | 133000 | 0 |  | 0
| - | Kait Angin | ps |  | 20000 | 0 |  | 0
| - | Door Closer | bh |  | 274000 | 0 |  | 0
| - | Pegangan Pintu/Door Holder | bh |  | 120000 | 0 |  | 0
| - | Aksesoris Sliding | bh |  | 165000 | 0 |  | 0
| - | Handle Pintu Single | ps |  | 210000 | 0 |  | 0
| - | Handle Pintu Double | ps |  | 465000 | 0 |  | 0
|  | Jumlah |  |  |  | 0
| Dibulatkan |  |  |  |  | 0
16 | 1 Unit Pek. Jendela ( ) |  |  |  |  | 0
| - | Kunci Tanam di Handle | bh |  | 180000 | 0 | 0 | 0
| - | Kunci Tanam di Samping | bh |  | 93000 | 0 |  | 0
| - | Kunci Grendel Jendela | bh |  | 55000 | 0 |  | 0
| - | Kunci Allumunium Rabuncis | ps |  | 13500 | 0 |  | 0
| - | Engsel Jendela 4" | ps |  | 39500 | 0 |  | 0
| - | Engsel Jendela casement | ps |  | 46500 | 0 |  | 0
| - | Engsel Pintu 4" | ps |  | 133000 | 0 |  | 0
| - | Kait Angin | ps |  | 20000 | 0 |  | 0
| - | Door Closer | bh |  | 274000 | 0 |  | 0
| - | Pegangan Pintu/Door Holder | bh |  | 120000 | 0 |  | 0
| - | Aksesoris Sliding | bh |  | 165000 | 0 |  | 0
| - | Handle Pintu Single | ps |  | 210000 | 0 |  | 0
| - | Handle Pintu Double | ps |  | 465000 | 0 |  | 0
|  | Jumlah |  |  |  | 0
| Dibulatkan |  |  |  |  | 0
17 | 1 Unit Pek. Jendela ( ) |  |  |  |  | 0
| - | Kunci Tanam di Handle | bh |  | 180000 | 0 | 0 | 0
| - | Kunci Tanam di Samping | bh |  | 93000 | 0 |  | 0
| - | Kunci Grendel Jendela | bh |  | 55000 | 0 |  | 0
| - | Kunci Allumunium Rabuncis | ps |  | 13500 | 0 |  | 0
| - | Engsel Jendela 4" | ps |  | 39500 | 0 |  | 0
| - | Engsel Jendela casement | ps |  | 46500 | 0 |  | 0
| - | Engsel Pintu 4" | ps |  | 133000 | 0 |  | 0
| - | Kait Angin | ps |  | 20000 | 0 |  | 0
| - | Door Closer | bh |  | 274000 | 0 |  | 0
| - | Pegangan Pintu/Door Holder | bh |  | 120000 | 0 |  | 0
| - | Aksesoris Sliding | bh |  | 165000 | 0 |  | 0
| - | Handle Pintu Single | ps |  | 210000 | 0 |  | 0
| - | Handle Pintu Double | ps |  | 465000 | 0 |  | 0
|  | Jumlah |  |  |  | 0
| Dibulatkan |  |  |  |  | 0
18 | 1 Unit Pek. Jendela ( ) |  |  |  |  | 0
| - | Kunci Tanam di Handle | bh |  | 180000 | 0 | 0 | 0
| - | Kunci Tanam di Samping | bh |  | 93000 | 0 |  | 0
| - | Kunci Grendel Jendela | bh |  | 55000 | 0 |  | 0
| - | Kunci Allumunium Rabuncis | ps |  | 13500 | 0 |  | 0
| - | Engsel Jendela 4" | ps |  | 39500 | 0 |  | 0
| - | Engsel Jendela casement | ps |  | 46500 | 0 |  | 0
| - | Engsel Pintu 4" | ps |  | 133000 | 0 |  | 0
| - | Kait Angin | ps |  | 20000 | 0 |  | 0
| - | Door Closer | bh |  | 274000 | 0 |  | 0
| - | Pegangan Pintu/Door Holder | bh |  | 120000 | 0 |  | 0
| - | Aksesoris Sliding | bh |  | 165000 | 0 |  | 0
| - | Handle Pintu Single | ps |  | 210000 | 0 |  | 0
| - | Handle Pintu Double | ps |  | 465000 | 0 |  | 0
|  | Jumlah |  |  |  | 0
| Dibulatkan |  |  |  |  | 0
19 | 1 Unit Pek. Jendela ( ) |  |  |  |  | 0
| - | Kunci Tanam di Handle | bh |  | 180000 | 0 | 0 | 0
| - | Kunci Tanam di Samping | bh |  | 93000 | 0 |  | 0
| - | Kunci Grendel Jendela | bh |  | 55000 | 0 |  | 0
| - | Kunci Allumunium Rabuncis | ps |  | 13500 | 0 |  | 0
| - | Engsel Jendela 4" | ps |  | 39500 | 0 |  | 0
| - | Engsel Jendela casement | ps |  | 46500 | 0 |  | 0
| - | Engsel Pintu 4" | ps |  | 133000 | 0 |  | 0
| - | Kait Angin | ps |  | 20000 | 0 |  | 0
| - | Door Closer | bh |  | 274000 | 0 |  | 0
| - | Pegangan Pintu/Door Holder | bh |  | 120000 | 0 |  | 0
| - | Aksesoris Sliding | bh |  | 165000 | 0 |  | 0
| - | Handle Pintu Single | ps |  | 210000 | 0 |  | 0
| - | Handle Pintu Double | ps |  | 465000 | 0 |  | 0
|  | Jumlah |  |  |  | 0
| Dibulatkan |  |  |  |  | 0
20 | 1 Unit Pek. Jendela ( ) |  |  |  |  | 0
| - | Kunci Tanam di Handle | bh |  | 180000 | 0 | 0 | 0
| - | Kunci Tanam di Samping | bh |  | 93000 | 0 |  | 0
| - | Kunci Grendel Jendela | bh |  | 55000 | 0 |  | 0
| - | Kunci Allumunium Rabuncis | ps |  | 13500 | 0 |  | 0
| - | Engsel Jendela 4" | ps |  | 39500 | 0 |  | 0
| - | Engsel Jendela casement | ps |  | 46500 | 0 |  | 0
| - | Engsel Pintu 4" | ps |  | 133000 | 0 |  | 0
| - | Kait Angin | ps |  | 20000 | 0 |  | 0
| - | Door Closer | bh |  | 274000 | 0 |  | 0
| - | Pegangan Pintu/Door Holder | bh |  | 120000 | 0 |  | 0
| - | Aksesoris Sliding | bh |  | 165000 | 0 |  | 0
| - | Handle Pintu Single | ps |  | 210000 | 0 |  | 0
| - | Handle Pintu Double | ps |  | 465000 | 0 |  | 0
|  | Jumlah |  |  |  | 0
| Dibulatkan |  |  |  |  | 0
21 | 1 Unit Pek. Jendela ( ) |  |  |  |  | 0
| - | Kunci Tanam di Handle | bh |  | 180000 | 0 | 0 | 0
| - | Kunci Tanam di Samping | bh |  | 93000 | 0 |  | 0
| - | Kunci Grendel Jendela | bh |  | 55000 | 0 |  | 0
| - | Kunci Allumunium Rabuncis | ps |  | 13500 | 0 |  | 0
| - | Engsel Jendela 4" | ps |  | 39500 | 0 |  | 0
| - | Engsel Jendela casement | ps |  | 46500 | 0 |  | 0
| - | Engsel Pintu 4" | ps |  | 133000 | 0 |  | 0
| - | Kait Angin | ps |  | 20000 | 0 |  | 0
| - | Door Closer | bh |  | 274000 | 0 |  | 0
| - | Pegangan Pintu/Door Holder | bh |  | 120000 | 0 |  | 0
| - | Aksesoris Sliding | bh |  | 165000 | 0 |  | 0
| - | Handle Pintu Single | ps |  | 210000 | 0 |  | 0
| - | Handle Pintu Double | ps |  | 465000 | 0 |  | 0
|  | Jumlah |  |  |  | 0
| Dibulatkan |  |  |  |  | 0
22 | 1 Unit Pek. Jendela ( ) |  |  |  |  | 0
| - | Kunci Tanam di Handle | bh |  | 180000 | 0 | 0 | 0
| - | Kunci Tanam di Samping | bh |  | 93000 | 0 |  | 0
| - | Kunci Grendel Jendela | bh |  | 55000 | 0 |  | 0
| - | Kunci Allumunium Rabuncis | ps |  | 13500 | 0 |  | 0
| - | Engsel Jendela 4" | ps |  | 39500 | 0 |  | 0
| - | Engsel Jendela casement | ps |  | 46500 | 0 |  | 0
| - | Engsel Pintu 4" | ps |  | 133000 | 0 |  | 0
| - | Kait Angin | ps |  | 20000 | 0 |  | 0
| - | Door Closer | bh |  | 274000 | 0 |  | 0
| - | Pegangan Pintu/Door Holder | bh |  | 120000 | 0 |  | 0
| - | Aksesoris Sliding | bh |  | 165000 | 0 |  | 0
| - | Handle Pintu Single | ps |  | 210000 | 0 |  | 0
| - | Handle Pintu Double | ps |  | 465000 | 0 |  | 0
|  | Jumlah |  |  |  | 0
| Dibulatkan |  |  |  |  | 0
23 | 1 Unit Pek. Jendela ( ) |  |  |  |  | 0
| - | Kunci Tanam di Handle | bh |  | 180000 | 0 | 0 | 0
| - | Kunci Tanam di Samping | bh |  | 93000 | 0 |  | 0
| - | Kunci Grendel Jendela | bh |  | 55000 | 0 |  | 0
| - | Kunci Allumunium Rabuncis | ps |  | 13500 | 0 |  | 0
| - | Engsel Jendela 4" | ps |  | 39500 | 0 |  | 0
| - | Engsel Jendela casement | ps |  | 46500 | 0 |  | 0
| - | Engsel Pintu 4" | ps |  | 133000 | 0 |  | 0
| - | Kait Angin | ps |  | 20000 | 0 |  | 0
| - | Door Closer | bh |  | 274000 | 0 |  | 0
| - | Pegangan Pintu/Door Holder | bh |  | 120000 | 0 |  | 0
| - | Aksesoris Sliding | bh |  | 165000 | 0 |  | 0
| - | Handle Pintu Single | ps |  | 210000 | 0 |  | 0
| - | Handle Pintu Double | ps |  | 465000 | 0 |  | 0
|  | Jumlah |  |  |  | 0
| Dibulatkan |  |  |  |  | 0
24 | 1 Unit Pek. Jendela ( ) |  |  |  |  | 0
| - | Kunci Tanam di Handle | bh |  | 180000 | 0 | 0 | 0
| - | Kunci Tanam di Samping | bh |  | 93000 | 0 |  | 0
| - | Kunci Grendel Jendela | bh |  | 55000 | 0 |  | 0
| - | Kunci Allumunium Rabuncis | ps |  | 13500 | 0 |  | 0
| - | Engsel Jendela 4" | ps |  | 39500 | 0 |  | 0
| - | Engsel Jendela casement | ps |  | 46500 | 0 |  | 0
| - | Engsel Pintu 4" | ps |  | 133000 | 0 |  | 0
| - | Kait Angin | ps |  | 20000 | 0 |  | 0
| - | Door Closer | bh |  | 274000 | 0 |  | 0
| - | Pegangan Pintu/Door Holder | bh |  | 120000 | 0 |  | 0
| - | Aksesoris Sliding | bh |  | 165000 | 0 |  | 0
| - | Handle Pintu Single | ps |  | 210000 | 0 |  | 0
| - | Handle Pintu Double | ps |  | 465000 | 0 |  | 0
|  | Jumlah |  |  |  | 0
| Dibulatkan |  |  |  |  | 0
25 | 1 Unit Pek. Jendela ( ) |  |  |  |  | 0
| - | Kunci Tanam di Handle | bh |  | 180000 | 0 | 0 | 0
| - | Kunci Tanam di Samping | bh |  | 93000 | 0 |  | 0
| - | Kunci Grendel Jendela | bh |  | 55000 | 0 |  | 0
| - | Kunci Allumunium Rabuncis | ps |  | 13500 | 0 |  | 0
| - | Engsel Jendela 4" | ps |  | 39500 | 0 |  | 0
| - | Engsel Jendela casement | ps |  | 46500 | 0 |  | 0
| - | Engsel Pintu 4" | ps |  | 133000 | 0 |  | 0
| - | Kait Angin | ps |  | 20000 | 0 |  | 0
| - | Door Closer | bh |  | 274000 | 0 |  | 0
| - | Pegangan Pintu/Door Holder | bh |  | 120000 | 0 |  | 0
| - | Aksesoris Sliding | bh |  | 165000 | 0 |  | 0
| - | Handle Pintu Single | ps |  | 210000 | 0 |  | 0
| - | Handle Pintu Double | ps |  | 465000 | 0 |  | 0
|  | Jumlah |  |  |  | 0
| Dibulatkan |  |  |  |  | 0
26 | 1 Unit Pek. Jendela ( ) |  |  |  |  | 0
| - | Kunci Tanam di Handle | bh |  | 180000 | 0 | 0 | 0
| - | Kunci Tanam di Samping | bh |  | 93000 | 0 |  | 0
| - | Kunci Grendel Jendela | bh |  | 55000 | 0 |  | 0
| - | Kunci Allumunium Rabuncis | ps |  | 13500 | 0 |  | 0
| - | Engsel Jendela 4" | ps |  | 39500 | 0 |  | 0
| - | Engsel Jendela casement | ps |  | 46500 | 0 |  | 0
| - | Engsel Pintu 4" | ps |  | 133000 | 0 |  | 0
| - | Kait Angin | ps |  | 20000 | 0 |  | 0
| - | Door Closer | bh |  | 274000 | 0 |  | 0
| - | Pegangan Pintu/Door Holder | bh |  | 120000 | 0 |  | 0
| - | Aksesoris Sliding | bh |  | 165000 | 0 |  | 0
| - | Handle Pintu Single | ps |  | 210000 | 0 |  | 0
| - | Handle Pintu Double | ps |  | 465000 | 0 |  | 0
|  | Jumlah |  |  |  | 0
| Dibulatkan |  |  |  |  | 0
27 | 1 Unit Pek. Jendela ( ) |  |  |  |  | 0
| - | Kunci Tanam di Handle | bh |  | 180000 | 0 | 0 | 0
| - | Kunci Tanam di Samping | bh |  | 93000 | 0 |  | 0
| - | Kunci Grendel Jendela | bh |  | 55000 | 0 |  | 0
| - | Kunci Allumunium Rabuncis | ps |  | 13500 | 0 |  | 0
| - | Engsel Jendela 4" | ps |  | 39500 | 0 |  | 0
| - | Engsel Jendela casement | ps |  | 46500 | 0 |  | 0
| - | Engsel Pintu 4" | ps |  | 133000 | 0 |  | 0
| - | Kait Angin | ps |  | 20000 | 0 |  | 0
| - | Door Closer | bh |  | 274000 | 0 |  | 0
| - | Pegangan Pintu/Door Holder | bh |  | 120000 | 0 |  | 0
| - | Aksesoris Sliding | bh |  | 165000 | 0 |  | 0
| - | Handle Pintu Single | ps |  | 210000 | 0 |  | 0
| - | Handle Pintu Double | ps |  | 465000 | 0 |  | 0
|  | Jumlah |  |  |  | 0
| Dibulatkan |  |  |  |  | 0
28 | 1 Unit Pek. Jendela ( ) |  |  |  |  | 0
| - | Kunci Tanam di Handle | bh |  | 180000 | 0 | 0 | 0
| - | Kunci Tanam di Samping | bh |  | 93000 | 0 |  | 0
| - | Kunci Grendel Jendela | bh |  | 55000 | 0 |  | 0
| - | Kunci Allumunium Rabuncis | ps |  | 13500 | 0 |  | 0
| - | Engsel Jendela 4" | ps |  | 39500 | 0 |  | 0
| - | Engsel Jendela casement | ps |  | 46500 | 0 |  | 0
| - | Engsel Pintu 4" | ps |  | 133000 | 0 |  | 0
| - | Kait Angin | ps |  | 20000 | 0 |  | 0
| - | Door Closer | bh |  | 274000 | 0 |  | 0
| - | Pegangan Pintu/Door Holder | bh |  | 120000 | 0 |  | 0
| - | Aksesoris Sliding | bh |  | 165000 | 0 |  | 0
| - | Handle Pintu Single | ps |  | 210000 | 0 |  | 0
| - | Handle Pintu Double | ps |  | 465000 | 0 |  | 0
|  | Jumlah |  |  |  | 0
| Dibulatkan |  |  |  |  | 0
29 | 1 Unit Pek. Jendela ( ) |  |  |  |  | 0
| - | Kunci Tanam di Handle | bh |  | 180000 | 0 | 0 | 0
| - | Kunci Tanam di Samping | bh |  | 93000 | 0 |  | 0
| - | Kunci Grendel Jendela | bh |  | 55000 | 0 |  | 0
| - | Kunci Allumunium Rabuncis | ps |  | 13500 | 0 |  | 0
| - | Engsel Jendela 4" | ps |  | 39500 | 0 |  | 0
| - | Engsel Jendela casement | ps |  | 46500 | 0 |  | 0
| - | Engsel Pintu 4" | ps |  | 133000 | 0 |  | 0
| - | Kait Angin | ps |  | 20000 | 0 |  | 0
| - | Door Closer | bh |  | 274000 | 0 |  | 0
| - | Pegangan Pintu/Door Holder | bh |  | 120000 | 0 |  | 0
| - | Aksesoris Sliding | bh |  | 165000 | 0 |  | 0
| - | Handle Pintu Single | ps |  | 210000 | 0 |  | 0
| - | Handle Pintu Double | ps |  | 465000 | 0 |  | 0
|  | Jumlah |  |  |  | 0
| Dibulatkan |  |  |  |  | 0
|  | Kunci Tanam di Handle | bh | 0
|  | Kunci Tanam di Samping | bh | 0
|  | Kunci Grendel Jendela | bh | 0
|  | Kunci Allumunium Rabuncis | ps | 0
|  | Engsel Jendela 4" | ps | 0
|  | Engsel Jendela casement | ps | 0
|  | Engsel Pintu 4" | ps | 0
|  | Kait Angin | ps | 0
|  | Door Closer | bh | 0
|  | Pegangan Pintu/Door Holder | bh | 0
|  | Aksesoris Sliding | bh | 0
|  | Handle Pintu Single | ps | 0
|  | Handle Pintu Double | ps | 0
| 1 | 1 Unit Pek. Pintu ( ) |  |  |  | 1137000
| 2 | 1 Unit Pek. Pintu ( ) |  |  |  | 656000
| 3 | 1 Unit Pek. Pintu ( ) |  |  |  | 716000
| 4 | 1 Unit Pek. Jendela ( ) |  |  |  | 120000
| 5 | 1 Unit Pek. Jendela ( ) |  |  |  | 120000
| 6 | 1 Unit Pek. Jendela ( ) |  |  |  | 120000
| 7 | 1 Unit Pek. Jendela ( ) |  |  |  | 120000
| 8 | 1 Unit Pek. Jendela ( ) |  |  |  | 0
| 9 | 1 Unit Pek. Jendela ( ) |  |  |  | 0
| 10 | 1 Unit Pek. Jendela ( ) |  |  |  | 0
| 11 | 1 Unit Pek. Jendela ( ) |  |  |  | 0
| 12 | 1 Unit Pek. Jendela ( ) |  |  |  | 0
| 13 | 1 Unit Pek. Jendela ( ) |  |  |  | 0
| 14 | 1 Unit Pek. Jendela ( ) |  |  |  | 0
| 15 | 1 Unit Pek. Jendela ( ) |  |  |  | 0
| 16 | 1 Unit Pek. Jendela ( ) |  |  |  | 0
| 17 | 1 Unit Pek. Jendela ( ) |  |  |  | 0
| 18 | 1 Unit Pek. Jendela ( ) |  |  |  | 0
| 19 | 1 Unit Pek. Jendela ( ) |  |  |  | 0
| 20 | 1 Unit Pek. Jendela ( ) |  |  |  | 0
| 21 | 1 Unit Pek. Jendela ( ) |  |  |  | 0
| 22 | 1 Unit Pek. Jendela ( ) |  |  |  | 0
| 23 | 1 Unit Pek. Jendela ( ) |  |  |  | 0
| 24 | 1 Unit Pek. Jendela ( ) |  |  |  | 0
| 25 | 1 Unit Pek. Jendela ( ) |  |  |  | 0
| 26 | 1 Unit Pek. Jendela ( ) |  |  |  | 0
| 27 | 1 Unit Pek. Jendela ( ) |  |  |  | 0
| 28 | 1 Unit Pek. Jendela ( ) |  |  |  | 0
| 29 | 1 Unit Pek. Jendela ( ) |  |  |  | 0
Note on B6: User: next

## HIT.DINDING,ATAP (hidden)
A | PAS. DINDING BERSIH LT 1 |  |  | #REF! |  | PAS BATU ALAM
| PAS. DINDING EKSTERIOR LT 1 |  |  | 239.4 |  | wpc | 0 |  |  |  | DINDING INTERIOR LANTAI 1
| CAT DINDING INTERIOR |  |  | #REF! |  | susun sirih | 0 |  |  |  | TINGGI | 4 | 0 | 0
| CAT DINDING EKSTERIOR |  |  | #REF! |  | granit | 1.4 |  |  |  | PANJANG | 32.59 | 0 | 0
| KUSEN PASDING |  |  | #REF! |  | palimanan |  |  |  |  | DINDING EKSTERIOR LANTAI 1
| KUSEN CATINT |  |  | #REF! |  |  | 1.4 |  |  |  | TINGGI | 4 | 0 | 0
| KUSEN CATEKS |  |  | #REF! | [6 empty] | PANJANG | 59.85
DINDING INTERIOR LANTAI 2
B | PAS. DINDING BERSIH LT 2 |  |  | #REF! |  | PAS BATU ALAM |  |  |  |  | TINGGI | 4 | 0 | 0
| PAS. DINDING EKSTERIOR LT 2 |  |  | 184.88 |  | wpc |  |  |  |  | PANJANG | 31.38 | 0 | 0
| CAT DINDING INTERIOR |  |  | #REF! |  | keramik | 0 |  |  |  | DINDING EKSTERIOR LANTAI 2 |  |  |  | DINDING TAMBAHAN
| CAT DINDING EKSTERIOR |  |  | #REF! |  | granit | 4.2 |  |  |  | TINGGI | 4 | 0 | 0 | 9
| KUSEN PASDING |  |  | #REF! |  | palimanan | 0 |  |  |  | PANJANG | 46.22 | 0 | 0
| KUSEN CATINT |  |  | #REF! |  |  | 4.2 |  |  |  | DINDING INTERIOR LANTAI 3
| KUSEN CATEKS |  |  | #REF! | [6 empty] | TINGGI | 3.5 | 0 | 0
[11 empty] | PANJANG | 17.25 | 0 | 0
C | PAS. DINDING BERSIH 3 |  |  | 218.525 | [6 empty] | DINDING EKSTERIOR LANTAI 3 |  |  |  | DINDING TAMBAHAN
| PAS. DINDING EKSTERIOR 3 |  |  | 141.15 | [6 empty] | TINGGI | 3.5 | 1 | 0 | 17
| CAT DINDING INTERIOR |  |  | #REF! | [6 empty] | PANJANG | 38.1 | 7.8 | 0
| CAT DINDING EKSTERIOR |  |  | #REF! | [6 empty] | DINDING INTERIOR LANTAI 3
| KUSEN PASDING |  |  | #REF! | [6 empty] | TINGGI | 0 | 0 | 0
| KUSEN CATINT |  |  | #REF! | [6 empty] | PANJANG | 0 | 0 | 0
| KUSEN CATEKS |  |  | #REF! | [6 empty] | DINDING ATAP |  |  |  | DINDING TAMBAHAN
[11 empty] | TINGGI | 0.6 | 0 | 0 | 0
C | PAS. DINDING BERSIH ATAP |  |  | 8.4 | [6 empty] | PANJANG | 14 |  | 0
| PAS. DINDING EKSTERIOR ATAP |  |  | 0
| CAT DINDING INTERIOR |  |  | 0
| CAT DINDING EKSTERIOR |  |  | #REF!
| KUSEN PASDING |  |  | #REF!
| KUSEN CATINT |  |  | #REF!
| KUSEN CATEKS |  |  | #REF!
| ATAP 1 |  |  |  | NOK/ BUBUNGAN |  | ATAP SKYLIGHT
| - | segitiga | 0 |  | 17.31 |  | PANJANG | LEBAR | VOLUME
|  | trafesium | 0 |  | 0 |  | 0 | 0 | 0
17.31
| - | segitiga | 0
|  | jrgenjang | 0
ATAP 2
| - | segitiga | 0
|  | Limas | 0
|  | total | 44.6
D | 1.- | KERAMIK KAMR MANDI |  |  | 43.7065 |  | TOTAL KERAMIK |  | TOTAL WATERPROOF
|  | KUSEN KAMAR MANDI |  |  | 0 |  | 43.7065 |  | 4.299
|  | WATERPROOFING |  |  | 4.299
|  | KERAMIK BERSIH |  |  | 43.7065
| 2.- | KERAMIK KAMR MANDI |  |  | 0
|  | KUSEN KAMAR MANDI |  |  | 0 |  |  |  |  | 6
|  | WATERPROOFING |  |  | 0
|  | KERAMIK BERSIH |  |  | 0
| 3.- | KERAMIK KAMR MANDI |  |  | 0
|  | KUSEN KAMAR MANDI |  |  | 0
|  | WATERPROOFING |  |  | 0
|  | KERAMIK BERSIH |  |  | 0
| 4,- | KERAMIK KAMR MANDI |  |  | 0
|  | KUSEN KAMAR MANDI |  |  | 0
|  | WATERPROOFING |  |  | 0
|  | KERAMIK BERSIH |  |  | 0
E | 1.- | KERAMIK KAMR MANDI |  |  | 28.365 |  | TOTAL KERAMIK |  | TOTAL WATERPROOF
|  | KUSEN KAMAR MANDI |  |  | #REF! |  | #REF! |  | 2.9858
|  | WATERPROOFING |  |  | 2.9858
|  | KERAMIK BERSIH |  |  | #REF!
| 2.- | KERAMIK KAMR MANDI |  |  | 0
|  | KUSEN KAMAR MANDI |  |  | 0
|  | WATERPROOFING |  |  | 0
|  | KERAMIK BERSIH |  |  | 0
| 3.- | KERAMIK KAMR MANDI |  |  | 0
|  | KUSEN KAMAR MANDI |  |  | 0
|  | WATERPROOFING |  |  | 0
|  | KERAMIK BERSIH |  |  | 0
| 4,- | KERAMIK KAMR MANDI |  |  | 0
|  | KUSEN KAMAR MANDI |  |  | 0
|  | WATERPROOFING |  |  | 0
|  | KERAMIK BERSIH |  |  | 0
E | 1.- | KERAMIK KAMR MANDI |  |  | 5.6425 |  | TOTAL KERAMIK |  | TOTAL WATERPROOF
|  | KUSEN KAMAR MANDI |  |  | #REF! |  | #REF! |  | 0.59395
|  | WATERPROOFING |  |  | 0.59395
|  | KERAMIK BERSIH |  |  | #REF!

## DINDING BATA (hidden)
| LT. 1 | LT. 2 | LT. 3 | LT. 4 | LT. 5 | LT. 6
LUAS DINDING | 1134.05 | 0 | 0 | 0 | 0 | 0
CAT INTERIOR | 1356.488 | 0 | 0 | 0 | 0 | 0
CAT EXTERIOR | 425.112 | 0 | 0
WATERPROOF | 486.5 | 0 | 0
TINGGI | 5.15 | 0 | 0
LT. 1
tinggi | 5.15 | m'
kongliong garasi | 161 | m2
1 | 2 | 3 | LUAS
197 |  |  | 853.55 |  | "KOTAK NOMER 2 DAN 3 ADALAH KOTAK TAMBAHAN. TIDAK DIISI JIKA SELURUH PANJANG DINDING SUDAH DIMASUKKAN KOTAK 1
1 | 2 | 3 | 4
165
1.7 |  |  |  | luas
280.5 | 0 | 0 | 0 | 280.5
LT. 2
tinggi | 0 | m'
H1 | v1 | H3 | LUAS
0
h1 | v1 | h3
luas
0 | 0 | 0 | 0
LT. 3 |  |  |  |  | "JIKA BANGUNAN HANYA 2 LANTAI, MAKA ISI BAGIAN INI UNTUK MENGHITUNG ATAP. BEGITU JUGA SETERUSNYA
tinggi | 0 | m'
H1 | H2 | H3 | LUAS
23.5 |  |  | 0
h1 | h2 | h3
luas
0 | 0 | 0 | 0 | 0 | 0
LT. 4
tinggi | 0 | m'
H1 | H2 | H3 | LUAS
0
h1 | h2 | h3
luas
0 | 0 | 0 | 0
LT. 5
tinggi | 0 | m'
H1 | H2 | H3 | LUAS
0
h1 | h2 | h3
luas
0 | 0 | 0 | 0
LT. 6
tinggi | 0 | m'
H1 | H2 | H3 | LUAS
0
h1 | h2 | h3
luas
0 | 0 | 0 | 0
Note on B4: CV ASIA ARSITEK: MASUKKAN PANJANG DINDING CAT EKSTERIOR DIKALI TINGGI DINDING. MISAL "=15*4"
Note on B5: CV ASIA ARSITEK: MASUKKAN PANJANG DINDING WATERPROOFING DIKALI TINGGI DINDING. Misal "=15*4"
Note on B6: CV ASIA ARSITEK: MASUKKAN TINGGI DINDING. MISAL "4"
Note on B10: CV ASIA ARSITEK: MASUKKAN LUAS LUBANG PINTU GARASI (JIKA ADA GARASI)
Note on A12: CV ASIA ARSITEK: MASUKKAN PANJANG DINDING YG TINGGINYA SEPERTI KOTAK "A6"
Note on A15: CV ASIA ARSITEK: MASUKKAN PANJANG DINDING YG LEBIH RENDAH DARI TINGGI "A6"
Note on A16: CV ASIA ARSITEK: MASUKKAN TINGGI DINDINGNYA BERAPA

## KUSEN PINTU (hidden)
[37 empty] | No | Spesifikasi | Harga
[37 empty] | 1 | Kusen Aluminium 4" | 105337
[37 empty] | 2 | , Pintu Aluminium 4" | 159700
[37 empty] | 3 | , Jendela Aluminium 3" | 137405
[37 empty] | 4 | Pintu KM/WC PVC | 759050
[37 empty] | 5 | Kusen UPVC | 259337
[37 empty] | 6 | , Pintu UPVC | 528305
[37 empty] | 7 | , Jendela UPVC | 528305
[37 empty] | 8 | , Pintu UPVC Natural | 900000
[37 empty] | 9 | Kusen | 103386.665
[37 empty] | 10 | , Pintu Kayu Kamper Samarinda | 1195283
[37 empty] | 11 | dan Jendela Kayu Kamper Samarinda | 196898.0067
[37 empty] | 12 | , Pintu Panel Teakwood | 853394
[37 empty] | 13 | Pintu WINA-SS | 5070000
[37 empty] | 14 | Folding Gate Galvalum | 400000
[37 empty] | 15 | Pintu Kasa Nyamuk Besi Hollow | 2150000
[37 empty] | 16 | Jalusi Allumunium | 1350000
17
99
[37 empty] | 90 | , Kaca Clear 5 mm | 149975
[37 empty] | 91 | , Kaca Tempered 8 mm | 413434
[38 empty] | Upah Pasang | 250000
DAFTAR KUSEN | [11 empty] | 180000 | 93000 | 55000 | 13500 | 39500 | 46500 | 133000 | 20000 | 274000 | 120000 | 165000 | 210000 | 465000
NO |  | NAMA | PANJANG KUSEN | DAUN PINTU | DAUN JENDELA | KACA 5 MM | KACA 8 MM | KACA 10 MM | KACA INLAY 5 MM | tralis kusen | list profilan kusen | Kunci Tanam di Handle | Kunci Tanam di Samping | Kunci Grendel Jendela | Kunci Aluminium Rabuncis | Engsel Jendela 4" | Engsel Jendela casement | Engsel Pintu 4" | Kait Angin | Door Closer | Pegangan Pintu/Door Holder | Aksesoris Sliding | Handle Pintu Single | Handle Pintu Double | Kunci Tanam di Handle | Kunci Tanam di Samping | Kunci Grendel Jendela | Kunci Aluminium Rabuncis | Engsel Jendela 4" | Engsel Jendela casement | Engsel Pintu 4" | Kait Angin | Door Closer | Pegangan Pintu/Door Holder | Aksesoris Sliding | Handle Pintu Single | Handle Pintu Double | Nama | Total Harga Kunci | KUSEN | DAUN PINTU | DAUN JENDELA | harga KUSEN | Harga DAUN PINTU | Harga DAUN JENDELA | Total Harga Kusen | Total Harga Pintu | Total Harga Jendela | Total Harga Kaca 5 mm | Total Harga Kaca 8 mm | Jumlah Harga | Jumlah Harga+upah | Nama
P1 | P | P1 | 14.5 | 3.92 | 11.2 |  | 1.872 |  |  |  |  | 1 |  | 2 |  |  |  | 4 | [5 empty] | 2 | 180000 | 0 | 110000 | 0 | 0 | 0 | 532000 | 0 | 0 | 0 | 0 | 0 | 930000 | 1 Unit Pek. Pintu ( P1 ) | 1752000 | 10 | 10 | 11 | 1195283 | 1195283 | 196898.0067 | 17331603.5 | 4685509.36 | 2205257.6747 | 0 | 773948.448 | 24996318.9827 | 25246319 | , Pintu Kayu Kamper Samarinda, Pintu Kayu Kamper Samarinda dan Jendela Kayu Kamper Samarinda, Kaca Tempered 8 mm
P2 | P | P2 | 14.5 | 3.43 | 12 |  | 4.81 |  |  |  |  | 1 |  | 2 |  |  |  | 4 | [5 empty] | 2 | 180000 | 0 | 110000 | 0 | 0 | 0 | 532000 | 0 | 0 | 0 | 0 | 0 | 930000 | 1 Unit Pek. Pintu ( P2 ) | 1752000 | 5 | 6 | 7 | 259337 | 528305 | 528305 | 3760386.5 | 1812086.15 | 6339660 | 0 | 1988617.54 | 13900750.19 | 14150751 | Kusen UPVC, Pintu UPVC, Jendela UPVC, Kaca Tempered 8 mm
P3 | P | P3 | 8.9 | 36.6 | 12.3 |  | 6.334 |  |  |  |  | 1 |  | 6 | [9 empty] | 2 | 180000 | 0 | 330000 | 0 | 0 | 0 | 0 | 0 | 0 | 0 | 0 | 0 | 930000 | 1 Unit Pek. Pintu ( P3 ) | 1440000 | 5 | 6 | 7 | 259337 | 528305 | 528305 | 2308099.3 | 19335963 | 6498151.5 | 0 | 2618690.956 | 30760904.756 | 31010905 | Kusen UPVC, Pintu UPVC, Jendela UPVC, Kaca Tempered 8 mm
P4 | P | P4 | 9.1 | 7.3 | 11.1 |  | 0.78 |  |  |  |  | 1 | [5 empty] | 2 |  |  |  |  | 1 |  | 180000 | 0 | 0 | 0 | 0 | 0 | 266000 | 0 | 0 | 0 | 0 | 210000 | 0 | 1 Unit Pek. Pintu ( P4 ) | 656000 | 5 | 6 | 7 | 259337 | 528305 | 528305 | 2359966.7 | 3856626.5 | 5864185.5 | 0 | 322478.52 | 12403257.22 | 12653258 | Kusen UPVC, Pintu UPVC, Jendela UPVC, Kaca Tempered 8 mm
P5 | P | P5 | 8.2 | 16 | [7 empty] | 1 |  |  |  | 2 |  | 2 | [5 empty] | 2 | 180000 | 0 | 0 | 0 | 79000 | 0 | 266000 | 0 | 0 | 0 | 0 | 0 | 930000 | 1 Unit Pek. Pintu ( P5 ) | 1455000 | 1 | 99 | 99 | 105337 | 0 | 0 | 863763.4 | 0 | 0 | 0 | 0 | 863763.4 | 1113764 | Kusen Aluminium 4"
P6 | P | P6 | 6.7 | 13 | [7 empty] | 1 | [5 empty] | 4 | [5 empty] | 2 | 180000 | 0 | 0 | 0 | 0 | 0 | 532000 | 0 | 0 | 0 | 0 | 0 | 930000 | 1 Unit Pek. Pintu ( P6 ) | 1642000 | 5 | 12 | 99 | 259337 | 853394 | 0 | 1737557.9 | 11094122 | 0 | 0 | 0 | 12831679.9 | 13081680 | Kusen UPVC, Pintu Panel Teakwood
P7 | P | P7 | 6 | 6.7 | [7 empty] | 1 | [5 empty] | 2 |  |  |  |  | 1 |  | 180000 | 0 | 0 | 0 | 0 | 0 | 266000 | 0 | 0 | 0 | 0 | 210000 | 0 | 1 Unit Pek. Pintu ( P7 ) | 656000 | 1 | 12 | 99 | 105337 | 853394 | 0 | 632022 | 5717739.8 | 0 | 0 | 0 | 6349761.8 | 6599762 | Kusen Aluminium 4", Pintu Panel Teakwood
P8 | P | P8 | 5.9 | 6.5 | [7 empty] | 1 | [5 empty] | 2 |  |  |  |  | 1 |  | 180000 | 0 | 0 | 0 | 0 | 0 | 266000 | 0 | 0 | 0 | 0 | 210000 | 0 | 1 Unit Pek. Pintu ( P8 ) | 656000 | 1 | 12 | 99 | 105337 | 853394 | 0 | 621488.3 | 5547061 | 0 | 0 | 0 | 6168549.3 | 6418550 | Kusen Aluminium 4", Pintu Panel Teakwood
P9 | P | P9 | 5.2 | 5.7 | [7 empty] | 1 | [5 empty] | 2 |  |  |  |  | 1 |  | 180000 | 0 | 0 | 0 | 0 | 0 | 266000 | 0 | 0 | 0 | 0 | 210000 | 0 | 1 Unit Pek. Pintu ( P9 ) | 656000 | 5 | 6 | 99 | 259337 | 528305 | 0 | 1348552.4 | 3011338.5 | 0 | 0 | 0 | 4359890.9 | 4609891 | Kusen UPVC, Pintu UPVC
P10 | P | P10 | [22 empty] | 0 | 0 | 0 | 0 | 0 | 0 | 0 | 0 | 0 | 0 | 0 | 0 | 0 | 1 Unit Pek. Pintu ( P10 ) | 0 | 99 | 99 | 99 | 0 | 0 | 0 | 0 | 0 | 0 | 0 | 0 | 0 | 250000
P11 | P | P11 | [22 empty] | 0 | 0 | 0 | 0 | 0 | 0 | 0 | 0 | 0 | 0 | 0 | 0 | 0 | 1 Unit Pek. Pintu ( P11 ) | 0 | 99 | 99 | 99 | 0 | 0 | 0 | 0 | 0 | 0 | 0 | 0 | 0 | 250000
J1 | J | J1 | 17.2 |  | 20.24 |  | 3.584 | [6 empty] | 4 |  | 8 | [8 empty] | 0 | 0 | 220000 | 0 | 316000 | 0 | 0 | 0 | 0 | 0 | 0 | 0 | 0 | 1 Unit Pek. Jendela ( J1 ) | 536000 | 5 | 99 | 7 | 259337 | 0 | 528305 | 4460596.4 | 0 | 10692893.2 | 0 | 1481747.456 | 16635237.056 | 16885238 | Kusen UPVC, Jendela UPVC, Kaca Tempered 8 mm
J2 | J | J2 | 14.7 |  | 21.6 |  | 2.75 | [6 empty] | 6 |  | 12 | [8 empty] | 0 | 0 | 330000 | 0 | 474000 | 0 | 0 | 0 | 0 | 0 | 0 | 0 | 0 | 1 Unit Pek. Jendela ( J2 ) | 804000 | 5 | 99 | 7 | 259337 | 0 | 528305 | 3812253.9 | 0 | 11411388 | 0 | 1136943.5 | 16360585.4 | 16610586 | Kusen UPVC, Jendela UPVC, Kaca Tempered 8 mm
J3 | J | J3 | 12.1 |  | 15 |  | 1.884 | [6 empty] | 4 |  | 8 | [8 empty] | 0 | 0 | 220000 | 0 | 316000 | 0 | 0 | 0 | 0 | 0 | 0 | 0 | 0 | 1 Unit Pek. Jendela ( J3 ) | 536000 | 5 | 99 | 7 | 259337 | 0 | 528305 | 3137977.7 | 0 | 7924575 | 0 | 778909.656 | 11841462.356 | 12091463 | Kusen UPVC, Jendela UPVC, Kaca Tempered 8 mm
J4 | J | J4 | 5 |  | 4.6 |  | 0.66 | [6 empty] | 2 |  | 4 | [8 empty] | 0 | 0 | 110000 | 0 | 158000 | 0 | 0 | 0 | 0 | 0 | 0 | 0 | 0 | 1 Unit Pek. Jendela ( J4 ) | 268000 | 5 | 99 | 7 | 259337 | 0 | 528305 | 1296685 | 0 | 2430203 | 0 | 272866.44 | 3999754.44 | 4249755 | Kusen UPVC, Jendela UPVC, Kaca Tempered 8 mm
J5 | J | J5 | 0 |  | 0 |  | 0 | [6 empty] | 1 |  | 2 | [8 empty] | 0 | 0 | 55000 | 0 | 79000 | 0 | 0 | 0 | 0 | 0 | 0 | 0 | 0 | 1 Unit Pek. Jendela ( J5 ) | 134000 | 1 | 99 | 7 | 105337 | 0 | 528305 | 0 | 0 | 0 | 0 | 0 | 0 | 250000 | Kusen Aluminium 4", Jendela UPVC
J6 | J | J6 | 0 |  | 0 |  | 0 | [17 empty] | 0 | 0 | 0 | 0 | 0 | 0 | 0 | 0 | 0 | 0 | 0 | 0 | 0 | 1 Unit Pek. Jendela ( J6 ) | 0 | 1 | 99 | 3 | 105337 | 0 | 137405 | 0 | 0 | 0 | 0 | 0 | 0 | 250000 | Kusen Aluminium 4", Jendela Aluminium 3"
J7 | J | J7 | 0 |  | 0 |  | 0 | [17 empty] | 0 | 0 | 0 | 0 | 0 | 0 | 0 | 0 | 0 | 0 | 0 | 0 | 0 | 1 Unit Pek. Jendela ( J7 ) | 0 | 1 | 99 | 3 | 105337 | 0 | 137405 | 0 | 0 | 0 | 0 | 0 | 0 | 250000 | Kusen Aluminium 4", Jendela Aluminium 3"
J8 | J | J8 | 0 |  | 0 |  | 0 | [17 empty] | 0 | 0 | 0 | 0 | 0 | 0 | 0 | 0 | 0 | 0 | 0 | 0 | 0 | 1 Unit Pek. Jendela ( J8 ) | 0 | 1 | 99 | 3 | 105337 | 0 | 137405 | 0 | 0 | 0 | 0 | 0 | 0 | 250000 | Kusen Aluminium 4", Jendela Aluminium 3"
BV1 | B | BV1 | 0.56 |  | 0.4 |  | 0.096 | [6 empty] | 1 |  | 2 | [8 empty] | 0 | 0 | 55000 | 0 | 79000 | 0 | 0 | 0 | 0 | 0 | 0 | 0 | 0 | 1 Unit Pek. Jendela ( BV1 ) | 134000 | 1 | 99 | 3 | 105337 | 0 | 137405 | 58988.72 | 0 | 54962 | 0 | 39689.664 | 153640.384 | 403641 | Kusen Aluminium 4", Jendela Aluminium 3" , Kaca Tempered 8 mm
BV | B | BV2 | 1.12 |  | 0.8 |  | 0.192 | [6 empty] | 2 |  | 4 | [8 empty] | 0 | 0 | 110000 | 0 | 158000 | 0 | 0 | 0 | 0 | 0 | 0 | 0 | 0 | 1 Unit Pek. Jendela ( BV2 ) | 268000 | 1 | 99 | 3 | 105337 | 0 | 137405 | 117977.44 | 0 | 109924 | 0 | 79379.328 | 307280.768 | 557281 | Kusen Aluminium 4", Jendela Aluminium 3" , Kaca Tempered 8 mm
0 | [24 empty] | 0 | 0 | 0 | 0 | 0 | 0 | 0 | 0 | 0 | 0 | 0 | 0 | 0 | 1 Unit Pek. Jendela ( ) | 0 |  |  |  | 0 | 0 | 0 | 0 | 0 | 0 | 0 | 0 | 0 | 250000 | #N/A
0 | [24 empty] | 0 | 0 | 0 | 0 | 0 | 0 | 0 | 0 | 0 | 0 | 0 | 0 | 0 | 1 Unit Pek. Jendela ( ) | 0 |  |  |  | 0 | 0 | 0 | 0 | 0 | 0 | 0 | 0 | 0 | 250000 | #N/A
0 | [24 empty] | 0 | 0 | 0 | 0 | 0 | 0 | 0 | 0 | 0 | 0 | 0 | 0 | 0 | 1 Unit Pek. Jendela ( ) | 0 |  |  |  | 0 | 0 | 0 | 0 | 0 | 0 | 0 | 0 | 0 | 250000 | #N/A
0 | [24 empty] | 0 | 0 | 0 | 0 | 0 | 0 | 0 | 0 | 0 | 0 | 0 | 0 | 0 | 1 Unit Pek. Jendela ( ) | 0 |  |  |  | 0 | 0 | 0 | 0 | 0 | 0 | 0 | 0 | 0 | 250000 | #N/A
0 | [24 empty] | 0 | 0 | 0 | 0 | 0 | 0 | 0 | 0 | 0 | 0 | 0 | 0 | 0 | 1 Unit Pek. Jendela ( ) | 0 |  |  |  | 0 | 0 | 0 | 0 | 0 | 0 | 0 | 0 | 0 | 250000 | #N/A
0 | [24 empty] | 0 | 0 | 0 | 0 | 0 | 0 | 0 | 0 | 0 | 0 | 0 | 0 | 0 | 1 Unit Pek. Jendela ( ) | 0 |  |  |  | 0 | 0 | 0 | 0 | 0 | 0 | 0 | 0 | 0 | 250000 | #N/A
0 | [24 empty] | 0 | 0 | 0 | 0 | 0 | 0 | 0 | 0 | 0 | 0 | 0 | 0 | 0 | 1 Unit Pek. Jendela ( ) | 0 |  |  |  | 0 | 0 | 0 | 0 | 0 | 0 | 0 | 0 | 0 | 250000 | #N/A
0 | [24 empty] | 0 | 0 | 0 | 0 | 0 | 0 | 0 | 0 | 0 | 0 | 0 | 0 | 0 | 1 Unit Pek. Jendela ( ) | 0 |  |  |  | 0 | 0 | 0 | 0 | 0 | 0 | 0 | 0 | 0 | 250000 | #N/A
LANTAI 1
NO | NAMA |  | LANTAI 1 | LANTAI 2 | LANTAI 3 | LANTAI 4 | TOTAL | total tralis | total list profil |  |  | Kunci Tanam di Handle | Kunci Tanam di Samping | Kunci Grendel Jendela | Kunci Aluminium Rabuncis | Engsel Jendela 4" | Engsel Jendela casement | Engsel Pintu 4" | Kait Angin | Door Closer | Pegangan Pintu/Door Holder | Aksesoris Sliding | Handle Pintu Single | Handle Pintu Double
1 | Pemasangan P1 (Full Aksesoris) |  | 1 |  |  |  | 1 | 0 | 0 |  |  | 1 | 0 | 2 | 0 | 0 | 0 | 4 | 0 | 0 | 0 | 0 | 0 | 2
2 | Pemasangan P2 (Full Aksesoris) |  | 2 |  |  |  | 2 | 0 | 0 |  |  | 2 | 0 | 4 | 0 | 0 | 0 | 8 | 0 | 0 | 0 | 0 | 0 | 4
3 | Pemasangan P3 (Full Aksesoris) |  | 1 |  |  |  | 1 | 0 | 0 |  |  | 1 | 0 | 6 | 0 | 0 | 0 | 0 | 0 | 0 | 0 | 0 | 0 | 2
4 | Pemasangan P4 (Full Aksesoris) |  | 1 |  |  |  | 1 | 0 | 0 |  |  | 1 | 0 | 0 | 0 | 0 | 0 | 2 | 0 | 0 | 0 | 0 | 1 | 0
5 | Pemasangan P5 (Full Aksesoris) |  | 1 |  |  |  | 1 | 0 | 0 |  |  | 1 | 0 | 0 | 0 | 2 | 0 | 2 | 0 | 0 | 0 | 0 | 0 | 2
6 | Pemasangan P6 (Full Aksesoris) |  | 1 |  |  |  | 1 | 0 | 0 |  |  | 1 | 0 | 0 | 0 | 0 | 0 | 4 | 0 | 0 | 0 | 0 | 0 | 2
7 | Pemasangan P7 (Full Aksesoris) |  | 6 |  |  |  | 6 | 0 | 0 |  |  | 6 | 0 | 0 | 0 | 0 | 0 | 12 | 0 | 0 | 0 | 0 | 6 | 0
8 | Pemasangan P8 (Full Aksesoris) |  | 3 |  |  |  | 3 | 0 | 0 |  |  | 3 | 0 | 0 | 0 | 0 | 0 | 6 | 0 | 0 | 0 | 0 | 3 | 0
9 | Pemasangan P9 (Full Aksesoris) |  | 9 |  |  |  | 9 | 0 | 0 |  |  | 9 | 0 | 0 | 0 | 0 | 0 | 18 | 0 | 0 | 0 | 0 | 9 | 0
10 | Pemasangan P10 (Full Aksesoris) | [5 empty] | 0 | 0 | 0 |  |  | 0 | 0 | 0 | 0 | 0 | 0 | 0 | 0 | 0 | 0 | 0 | 0 | 0
11 | Pemasangan P11 (Full Aksesoris) | [5 empty] | 0 | 0 | 0 |  |  | 0 | 0 | 0 | 0 | 0 | 0 | 0 | 0 | 0 | 0 | 0 | 0 | 0
12 | Pemasangan J1 (Full Aksesoris) |  | 2 |  |  |  | 2 | 0 | 0 |  |  | 0 | 0 | 8 | 0 | 16 | 0 | 0 | 0 | 0 | 0 | 0 | 0 | 0
13 | Pemasangan J2 (Full Aksesoris) |  | 4 |  |  |  | 4 | 0 | 0 |  |  | 0 | 0 | 24 | 0 | 48 | 0 | 0 | 0 | 0 | 0 | 0 | 0 | 0
14 | Pemasangan J3 (Full Aksesoris) |  | 1 |  |  |  | 1 | 0 | 0 |  |  | 0 | 0 | 4 | 0 | 8 | 0 | 0 | 0 | 0 | 0 | 0 | 0 | 0
15 | Pemasangan J4 (Full Aksesoris) |  | 3 |  |  |  | 3 | 0 | 0 |  |  | 0 | 0 | 6 | 0 | 12 | 0 | 0 | 0 | 0 | 0 | 0 | 0 | 0
16 | Pemasangan J5 (Full Aksesoris) | [5 empty] | 0 | 0 | 0 |  |  | 0 | 0 | 0 | 0 | 0 | 0 | 0 | 0 | 0 | 0 | 0 | 0 | 0
17 | Pemasangan J6 (Full Aksesoris) | [5 empty] | 0 | 0 | 0 |  |  | 0 | 0 | 0 | 0 | 0 | 0 | 0 | 0 | 0 | 0 | 0 | 0 | 0
18 | Pemasangan J7 (Full Aksesoris) | [5 empty] | 0 | 0 | 0 |  |  | 0 | 0 | 0 | 0 | 0 | 0 | 0 | 0 | 0 | 0 | 0 | 0 | 0
19 | Pemasangan J8 (Full Aksesoris) | [5 empty] | 0 | 0 | 0 |  |  | 0 | 0 | 0 | 0 | 0 | 0 | 0 | 0 | 0 | 0 | 0 | 0 | 0
20 | Pemasangan BV1 (Full Aksesoris) |  | 4 |  |  |  | 4 | 0 | 0 |  |  | 0 | 0 | 4 | 0 | 8 | 0 | 0 | 0 | 0 | 0 | 0 | 0 | 0
21 | Pemasangan BV2 (Full Aksesoris) |  | 2 |  |  |  | 2 | 0 | 0 |  |  | 0 | 0 | 4 | 0 | 8 | 0 | 0 | 0 | 0 | 0 | 0 | 0 | 0
22 | Pemasangan (Full Aksesoris) | [5 empty] | 0 | 0 | 0 |  |  | 0 | 0 | 0 | 0 | 0 | 0 | 0 | 0 | 0 | 0 | 0 | 0 | 0
23 | Pemasangan (Full Aksesoris) | [5 empty] | 0 | 0 | 0 |  |  | 0 | 0 | 0 | 0 | 0 | 0 | 0 | 0 | 0 | 0 | 0 | 0 | 0
24 | Pemasangan (Full Aksesoris) | [5 empty] | 0 | 0 | 0 |  |  | 0 | 0 | 0 | 0 | 0 | 0 | 0 | 0 | 0 | 0 | 0 | 0 | 0
25 | Pemasangan (Full Aksesoris) | [5 empty] | 0 | 0 | 0 |  |  | 0 | 0 | 0 | 0 | 0 | 0 | 0 | 0 | 0 | 0 | 0 | 0 | 0
26 | Pemasangan (Full Aksesoris) | [5 empty] | 0 | 0 | 0 |  |  | 0 | 0 | 0 | 0 | 0 | 0 | 0 | 0 | 0 | 0 | 0 | 0 | 0
27 | Pemasangan (Full Aksesoris) | [5 empty] | 0 | 0 | 0 |  |  | 0 | 0 | 0 | 0 | 0 | 0 | 0 | 0 | 0 | 0 | 0 | 0 | 0
28 | Pemasangan (Full Aksesoris) | [5 empty] | 0 | 0 | 0 |  |  | 0 | 0 | 0 | 0 | 0 | 0 | 0 | 0 | 0 | 0 | 0 | 0 | 0
29 | Pemasangan (Full Aksesoris) | [5 empty] | 0 | 0 | 0 |  |  | 0 | 0 | 0 | 0 | 0 | 0 | 0 | 0 | 0 | 0 | 0 | 0 | 0
[8 empty] | 0 | 0 |  |  | 25 | 0 | 62 | 0 | 102 | 0 | 56 | 0 | 0 | 0 | 0 | 19 | 12
| Pemasangan | (Full Aksesoris)
jumlah kunci
| Kunci Tanam di Handle | 25
| Kunci Tanam di Samping | 0
| Kunci Grendel Jendela | 62
| Kunci Aluminium Rabuncis | 0
| Engsel Jendela 4" | 102
| Engsel Jendela casement | 0
| Engsel Pintu 4" | 56
| Kait Angin | 0
| Door Closer | 0
| Pegangan Pintu/Door Holder | 0
| Aksesoris Sliding | 0
| Handle Pintu Single | 19
| Handle Pintu Double | 12
Note on A26: User: ok
Note on C29: CV ASIA ARSITEK: ISI NAMA, MISAL "P1"
Note on E29: CV ASIA ARSITEK: JIKA PINTU ALUMUNIUM/UPVC, HITUNGLAH KELILING PINTU (meter). JIKA PINTU KAYU, HITUNGLAH LUAS PINTU (m2)
Note on F29: CV ASIA ARSITEK: MASUKKAN KELILING DAUN JENDELA
Note on H29: CV ASIA ARSITEK: MASUKKAN LUAS KACA
Note on K29: CV ASIA ARSITEK: MASUKKAN LUAS TRALIS BESI KUSEN (JIKA ADA)
Note on L29: CV ASIA ARSITEK: MASUKKAN PANJANG PROFILAN KUSEN (meter) JIKA ADA
Note on N29: CV ASIA ARSITEK: SETIAP KOTAK DI BAGIAN INI, DIISI DENGAN JUMLAH AKSESORISNYA
Note on AO29: CV ASIA ARSITEK: INI ADALAH OTOMATIS
Note on AR29: CV ASIA ARSITEK: PADA BAGIAN INI, MASUKKAN KODE ANGKA YG ADA DI TABEL ATAS (WARNA HIJAU) SESUAI SPESIFIKASI KUSEN
Note on BH29: CV ASIA ARSITEK: OTOMATIS
Note on C30: CV ASIA ARSITEK: ISI NAMA. MISAL "P2"

## INSTALASI AIR (hidden)
TINGGI LANTAI | 4.45
TINGGI PLAFOND | 3.8
0.65
3
4.65
Note on B1: CV ASIA ARSITEK: ISI KETINGGIAN LANTAI DALAM METER. (misal: 4)
Note on B2: CV ASIA ARSITEK: ISI KETINGGIAN PLAFOND DALAM METER. (misal: 3,2)

## LISTRIK (hidden)
[7 empty] | 1 PK | 2 PK
| 18 | 12 | 5 | 200 |  | 40 | 735.5 | 0 | 8 | 9 | 16 | 25 | 27 | 48 | 16 | 5 | 17
[35 empty] | JUMLAH | MCB |  |  |  | 1 | 2A |  | SAKLAR 1 | SAKLAR 2 | SAKLAR 3 | SAKLAR 4 | S HOTEL 1 | S HOTEL 2 |  | lampu luar | lampu dalam
LANTAI 1 |  |  |  | 42 | 6 | [12 empty] | 0 | 0 | 0 | 8400 | 0 | 0 | 0 | 0 | 0 | 0 | 0 | 0 | 0 | 0 | 0 | 0 | 0 | 8400 | 50A | 440 | 2 |  | 450 | 4A | 1 | 6 | 13 | 13 | 10 | 0 |  | 111 | 35 | 90
| 10 | # | 21 |  |  | 1 |  |  | 25 | 3 |  | 2 |  |  | 3 | 2 |  | 180 |  | 105 | 0 | 0 | 40 | 0 | 0 | 200 | 27 | 0 | 50 | 0 | 0 | 48 | 10 | 0 | 660 | 4A | 880 | 4 |  | 900 | 6A | 2 | 0 | 0 | 0 | 0 | 0 |  | 0 | 0 | 0
[7 empty] | 5.5 | 4 | [9 empty] | 0 | 0 | 0 | 0 | 0 | 0 | 4045.25 | 0 | 0 | 0 | 0 | 0 | 0 | 0 | 0 | 0 | 0 | 4045.25 | 20A | 1320 | 6 |  | 1300 | 10A | 3 | 0 | 0 | 0 | 0 | 0 |  | 0 | 0 | 0
[18 empty] | 0 | 0 | 0 | 0 | 0 | 0 | 0 | 0 | 0 | 0 | 0 | 0 | 0 | 0 | 0 | 0 | 0 | 0 | #N/A | 2200 | 10 |  | 2200 | 16A | 4 | [6 empty] | 0 |  | 0
2 | [17 empty] | 0 | 0 | 0 | 0 | 0 | 0 | 0 | 0 | 0 | 0 | 0 | 0 | 0 | 0 | 0 | 0 | 0 | 0 | #N/A | 3520 | 16 |  | 3500 | 20A | 5 | [6 empty] | 0 |  | 0
|  | 1 | [15 empty] | 0 | 12 | 0 | 0 | 0 | 0 | 0 | 0 | 0 | 0 | 0 | 0 | 0 | 0 | 0 | 0 | 0 | 12 | 2A | 4400 | 20 |  | 4400 | 25A
[18 empty] | 0 | 0 | 0 | 0 | 0 | 0 | 0 | 0 | 0 | 0 | 0 | 0 | 0 | 0 | 0 | 0 | 0 | 0 | #N/A | 5500 | 25 |  | 5500 | 32A | output | KBL LUAR | KBL DAL | KBL SK |  | input | KABEL OUTDOOR | KABEL INDOOR | KABEL STOP KONTAK
[18 empty] | 0 | 0 | 0 | 0 | 0 | 0 | 0 | 0 | 0 | 0 | 0 | 0 | 0 | 0 | 0 | 0 | 0 | 0 | #N/A | 7040 | 32 |  | 7700 | 50A | 1 | 381.05 | 384.12 | 232.2 |  |  | 332.05 | 258.12 | 215
3 | [17 empty] | 0 | 0 | 0 | 0 | 0 | 0 | 0 | 0 | 0 | 0 | 0 | 0 | 0 | 0 | 0 | 0 | 0 | 0 | #N/A | 8800 | 40 |  | 11000 | 63A | 2 | 0 | 0 | 0 |  |  | 0 | 0 | 0
| 4 | [16 empty] | 72 | 0 | 0 | 0 | 0 | 0 | 0 | 0 | 0 | 0 | 0 | 0 | 0 | 0 | 0 | 0 | 0 | 72 | 2A | 11000 | 50 |  | 13900 | 80A | 3 | 0 | 0 | 0 |  |  | 0 | 0 | 0
[18 empty] | 0 | 0 | 0 | 0 | 0 | 0 | 0 | 0 | 0 | 0 | 0 | 0 | 0 | 0 | 0 | 0 | 0 | 0 | #N/A | 13860 | 63 |  | 17000 | 100A | 4 | 0 | 0 | 0
[18 empty] | 0 | 0 | 0 | 0 | 0 | 0 | 0 | 0 | 0 | 0 | 0 | 0 | 0 | 0 | 0 | 0 | 0 | 0 | #N/A | [5 empty] | 5 | 0 | 0 | 0
4 | [17 empty] | 0 | 0 | 0 | 0 | 0 | 0 | 0 | 0 | 0 | 0 | 0 | 0 | 0 | 0 | 0 | 0 | 0 | 0 | #N/A
[18 empty] | 0 | 0 | 0 | 0 | 0 | 0 | 0 | 0 | 0 | 0 | 0 | 0 | 0 | 0 | 0 | 0 | 0 | 0 | #N/A
[18 empty] | 0 | 0 | 0 | 0 | 0 | 0 | 0 | 0 | 0 | 0 | 0 | 0 | 0 | 0 | 0 | 0 | 0 | 0 | #N/A | [5 empty] | S KONTAK | 0.4 | 0
[18 empty] | 0 | 0 | 0 | 0 | 0 | 0 | 0 | 0 | 0 | 0 | 0 | 0 | 0 | 0 | 0 | 0 | 0 | 0 | #N/A | [5 empty] | SAKLAR | 1.4 | 0
5 | [17 empty] | 0 | 0 | 0 | 0 | 0 | 0 | 0 | 0 | 0 | 0 | 0 | 0 | 0 | 0 | 0 | 0 | 0 | 0 | #N/A |  | MCB | Ampere |  |  | KETINGGIAN PLAFOND | 3.8 | 0
[18 empty] | 0 | 0 | 0 | 0 | 0 | 0 | 0 | 0 | 0 | 0 | 0 | 0 | 0 | 0 | 0 | 0 | 0 | 0 | #N/A |  | MCB 2 Ampere
[18 empty] | 0 | 0 | 0 | 0 | 0 | 0 | 0 | 0 | 0 | 0 | 0 | 0 | 0 | 0 | 0 | 0 | 0 | 0 | #N/A |  | MCB 4 Ampere
[35 empty] | 0 |  |  | MCB 6 Ampere
[38 empty] | MCB 10 Ampere |  |  |  |  | SELALU CEK LAGI
[38 empty] | MCB 16 Ampere |  |  |  |  | ini rumah
MCB 20 Ampere
[38 empty] | MCB 25 Ampere |  |  |  |  | stop kontak + 1
MCB 32 Ampere
MCB 40 Ampere
MCB 50 Ampere
MCB 63 Ampere
Note on A1: CV ASIA ARSITEK: INI ADALAH TABEL BANTUAN INSTALASI LISTRIK
Note on B2: CV ASIA ARSITEK: INI ADALAH DAYA WATT
Note on B4: CV ASIA ARSITEK: PADA BAGIAN INI, MASUKKAN MASING-MASING JUMLAHNYA. SETIAP LANTAI
Note on AK4: CV ASIA ARSITEK: INI ADALAH HASIL MCB YG DIGUNAKAN
Note on AS4: CV ASIA ARSITEK: MASUKKAN JUMLAH SAKLAR
Note on AZ4: CV ASIA ARSITEK: MASUKKAN JUMLAH SAKLAR YG DIGUNAKAN UNTUK LAMPU OUTDOOR
Note on AU10: IDC PC-01: selalu cek dengan data
Note on AS11: CV ASIA ARSITEK: INI ADALAH HASIL BERSIH PANJANG KABEL. GUNAKAN UNTUK MENGISI BOQ INSTALASI LISTRIK
Note on AU11: IDC PC-01: belum
Note on AX11: CV ASIA ARSITEK: MASUKKAN PANJANG KABEL (KOTOR) YG ADA DI GAMBAR ARSITEKTUR SAJA. TANPA TAMBAHAN. SOALNYA TAMBAHAN ITU SUDAH DIJUMLAHKAN DI TABEL WARNA KUNING
Note on AS20: CV ASIA ARSITEK: KETINGGIAN PLAFOND, BISA DIUBAH

## PRP (hidden)
1 | Pekerjaan Pagar Sementara Seng Gelombang
| X : | 35 | LUAS : | 202
| Y : | 66
2 | Pengukuran dan Pasng Bouwplank
| X : | 35 | LUAS : | 202
| Y : | 66
3 | Pembuatan Kantor Sementara
| X : | 4 | LUAS : | 24
| Y : | 6
4 | Gudang material/direksi keet
| X : | 4 | LUAS : | 24
| Y : | 6
5 | Bedeng Buruh
| X : | 0 | LUAS : | 0
| Y : | 0

## PSP (hidden)
A. ANALISA HARGA SATUAN PEKERJAAN PERSIAPAN
No. |  | URAIAN | SATUAN | VOLUME | HARGA SATUAN | HARGA
[5 empty] | (Rp) | (Rp)
A-01 | 1 M' Pagar Sementara Seng Gelombang Tinggi 2 m | [6 empty] | 202
| - | Dolken Kayu Ø 8-10 / 400 cm | Btg | 1.25 | 30000 | 37500 |  | 202 | 252.5 | Btg
| - | Semen Tiga Roda | Kg | 2.5 | 1500 | 3750 |  | 202 | 505 | Kg
| - | Seng Gelombang BJLS-30 | Lbr | 1.2 | 25000 | 30000 |  | 202 | 242.4 | Lbr
| - | Pasir beton Cilegon | M3 | 0.005 | 345000 | 1725 |  | 202 | 1.01 | M3
| - | Split Beton 2/3 | M3 | 0.009 | 297000 | 2673 |  | 202 | 1.818 | M3
| - | Kayu balok 5/7/3 Albasia | M3 | 0.072 | 2100000 | 151200 |  | 202 | 14.544 | M3
| - | Paku Biasa 2"-5" | Kg | 0.06 | 17500 | 1050 |  | 202 | 12.12 | Kg
| - | Meni Besi | Kg | 0.45 | 44500 | 20025 | 247923 | 202 | 90.9 | Kg
| - | Pekerja | Oh | 0.4 | 136000 | 54400
| - | Tukang Kayu | Oh | 0.2 | 160000 | 32000
| - | Kepala Tukang | Oh | 0.02 | 150000 | 3000
| - | Mandor | Oh | 0.02 | 180000 | 3600 | 93000
|  | Jumlah |  |  |  | 340923
| Dibulatkan |  |  |  |  | 340923
A-02 | 1 M2 Pengukuran Dan Pasang Bouwplank
| - | Kayu balok 5/7/3 Albasia | M3 | 0.012 | 2100000 | 25200 |  | 202 | 2.424 | M3
| - | Paku Biasa 2"-5" | Kg | 0.02 | 17500 | 350 |  | 202 | 4.04 | Kg
| - | Kayu papan albasia 2/20/3 | M3 | 0.007 | 2141666.6667 | 14991.6667 | 40541.6667 | 202 | 1.414 | M3
| - | Pekerja | Oh | 0.1 | 136000 | 13600
| - | Tukang Kayu | Oh | 0.1 | 160000 | 16000
| - | Kepala Tukang | Oh | 0.01 | 150000 | 1500
| - | Mandor | Oh | 0.005 | 180000 | 900 | 32000
|  | Jumlah |  |  |  | 72541.6667
| Dibulatkan |  |  |  |  | 72542
A-03 | 1 M2 Pembuatan Kantor Sementara dgn Lantai Diplester
| - | Dolken Kayu Ø 8-10 / 400 cm | Btg | 1.25 | 30000 | 37500 |  | 24 | 30
| - | Kayu Balok 5/7/4 Meranti | M3 | 0.18 | 7435571.4286 | 1338402.8571 |  | 24 | 4.32
| - | Paku Biasa 2"-5" | Kg | 0.85 | 17500 | 14875 |  | 24 | 20.4
| - | Besi Strip | Kg | 1.1 | 33750 | 37125 |  | 24 | 26.4
| - | Semen Tiga Roda | Kg | 35 | 1500 | 52500 |  | 24 | 840
| - | Pasir Pasang Putih Rangkas | M3 | 0.15 | 246000 | 36900 |  | 24 | 3.6
| - | Pasir beton Cilegon | M3 | 0.1 | 345000 | 34500 |  | 24 | 2.4
| - | Split Beton 2/3 | M3 | 0.15 | 297000 | 44550 |  | 24 | 3.6
| - | Bata Merah | Bh | 30 | 1100 | 33000 |  | 24 | 720
| - | Seng Gelombang BJLS-30 | M2 | 1.05 | 25000 | 26250 |  | 24 | 25.2
| - | Kawat harmonika | M2 | 2 | 25000 | 50000 |  | 24 | 48
| - | Kaca Polos 3mm | M2 | 0.08 | 110500 | 8840 |  | 24 | 1.92
| - | Kunci Tanam Lokal | Bh | 0.15 | 180000 | 27000 |  | 24 | 3.6
| - | Plywood 120 x 240 x 0,4 cm | Lbr | 0.06 | 114500 | 6870 | 1748312.8571 | 24 | 1.44
| - | Pekerja | Oh | 2 | 136000 | 272000
| - | Tukang Kayu | Oh | 2 | 160000 | 320000
| - | Tukang Batu | Oh | 1 | 160000 | 160000
| - | Kepala Tukang | Oh | 0.3 | 150000 | 45000
| - | Mandor | Oh | 0.05 | 180000 | 9000 | 806000
|  | Jumlah |  |  |  | 2554312.8571
| Dibulatkan |  |  |  |  | 2554313
A-04 | 1 M2 Pembuatan Gudang Semen dan Alat-alat
| - | Dolken Kayu Ø 8-10 / 400 cm | Btg | 1.7 | 30000 | 51000 |  | 24 | 40.8
| - | Kayu Balok 5/7/4 Meranti | M3 | 0.21 | 7435571.4286 | 1561470 |  | 24 | 5.04
| - | Paku Biasa 2"-5" | Kg | 0.3 | 17500 | 5250 |  | 24 | 7.2
| - | Semen Tiga Roda | Kg | 10.5 | 1500 | 15750 |  | 24 | 252
| - | Pasir beton Cilegon | M3 | 0.03 | 345000 | 10350 |  | 24 | 0.72
| - | Split Beton 2/3 | M3 | 0.05 | 297000 | 14850 |  | 24 | 1.2
| - | Seng Gelombang BJLS 30 | Lbr | 1.5 | 25000 | 37500 | 1696170 | 24 | 36
| - | Pekerja | Oh | 1 | 136000 | 136000
| - | Tukang Kayu | Oh | 2 | 160000 | 320000
| - | Kepala Tukang | Oh | 0.2 | 150000 | 30000
| - | Mandor | Oh | 0.05 | 180000 | 9000 | 495000
|  | Jumlah |  |  |  | 2191170
| Dibulatkan |  |  |  |  | 2191170
A-05 | 1 M2 Pembuatan Bedeng Buruh
| - | Dolken Kayu Ø 8-10 / 400 cm | Btg | 1.25 | 30000 | 37500 |  | 0 | 0
| - | Kayu Balok 5/7/4 Meranti | M3 | 0.186 | 7435571.4286 | 1383016.2857 |  | 0 | 0
| - | Paku Biasa 2"-5" | Kg | 0.3 | 17500 | 5250 |  | 0 | 0
| - | Semen Tiga Roda | Kg | 18 | 1500 | 27000 |  | 0 | 0
| - | Pasir beton Cilegon | M3 | 0.03 | 345000 | 10350 |  | 0 | 0
| - | Split Beton 2/3 | M3 | 0.05 | 297000 | 14850 |  | 0 | 0
| - | Seng Gelombang BJLS 30 | Lbr | 1.5 | 25000 | 37500 | 1515466.2857 | 0 | 0
| - | Pekerja | Oh | 1 | 136000 | 136000
| - | Tukang Kayu | Oh | 2 | 160000 | 320000
| - | Kepala Tukang | Oh | 0.2 | 150000 | 30000
| - | Mandor | Oh | 0.05 | 180000 | 9000 | 495000
|  | Jumlah |  |  |  | 2010466.2857
| Dibulatkan |  |  |  |  | 2010466
A-06 | 1 M2 Membersihkan Lapangan dan Perataan
| - | Pekerja | Oh | 0.1 | 136000 | 13600
| - | Mandor | Oh | 0.05 | 180000 | 9000 | 22600
|  | Jumlah |  |  |  | 22600
| Dibulatkan |  |  |  |  | 22600
A-07 | 1 M3 Bongkaran Beton Bertulang
| - | Pekerja | Oh | 6.667 | 136000 | 906712
| - | Mandor | Oh | 0.333 | 180000 | 59940 | 966652
|  | Jumlah |  |  |  | 966652
| Dibulatkan |  |  |  |  | 966652
A-08 | 1 M3 Bongkaran Dinding Tembok Bata Merah
| - | Pekerja | Oh | 6.667 | 136000 | 906712 | 912652
| - | Mandor | Oh | 0.033 | 180000 | 5940
|  | Jumlah |  |  |  | 912652
| Dibulatkan |  |  |  |  | 912652
A-09 | 1 M2 Steiger Werk / perancah dari Bambu
| - | Bambu Ø 6 - 10 (600) cm | btng | 1 | 25000 | 25000
| - | Tali ijuk | kg | 0.25 | 25000 | 6250 | 31250
| - | Pekerja | org | 0.25 | 136000 | 34000
| - | Tukang kayu | org | 0.017 | 160000 | 2720
| - | Kepala tukang | org | 0.002 | 150000 | 300
| - | Mandor | org | 0.013 | 180000 | 2340 | 39360
|  | Jumlah |  |  |  | 70610
| Dibulatkan |  |  |  |  | 70610

## B (hidden)
B. ANALISA HARGA SATUAN PEKERJAAN TANAH
No. |  | URAIAN | SATUAN | VOLUME | HARGA SATUAN | HARGA
[5 empty] | (Rp) | (Rp)
B-01 | 1 M3 Galian Tanah Biasa sedalam 1 m
| - | Pekerja | Oh | 0.4 | 136000 | 54400
| - | Mandor | Oh | 0.04 | 180000 | 7200 | 61600
|  | Jumlah |  |  |  | 61600
| Dibulatkan |  |  |  |  | 61600
B-02 | 1 M3 Galian Tanah Biasa Sedalam 2 m
| - | Pekerja | Oh | 0.526 | 136000 | 71536
| - | Mandor | Oh | 0.052 | 180000 | 9360 | 80896
|  | Jumlah |  |  |  | 80896
| Dibulatkan |  |  |  |  | 80896
B-03 | 1 M1 Galian Tanah Manual Strauspile dia - 30 cm
| - | Upah | ls | 1 | 75000 | 75000 | 75000 | 0
|  | Jumlah |  |  |  | 75000
| Dibulatkan |  |  |  |  | 75000
B-04 | 1 M1 Galian Tanah mesin minicrane Strauspile dia - 30 cm
| - | Upah | ls | 1 | 120000 | 120000 | 120000
|  | Jumlah |  |  |  | 120000
| Dibulatkan |  |  |  |  | 120000
B-05 | 1 M3 Pembuangan Tanah sejauh 150 m
| - | Pekerja | Oh | 0.516 | 136000 | 70176
| - | Mandor | Oh | 0.05 | 180000 | 9000 | 79176
|  | Jumlah |  |  |  | 79176
| Dibulatkan |  |  |  |  | 79176
B-06 | 1 M3 Urugan Kembali
| - | Pekerja | Oh | 0.192 | 136000 | 26112
| - | Mandor | Oh | 0.019 | 180000 | 3420 | 29532
|  | Jumlah |  |  |  | 29532
| Dibulatkan |  |  |  |  | 29532
B-07 | 1 M3 Pemadatan Tanah
| - | Pekerja | Oh | 0.5 | 136000 | 68000
| - | Mandor | Oh | 0.05 | 180000 | 9000 | 77000
|  | Jumlah |  |  |  | 77000
| Dibulatkan |  |  |  |  | 77000
B-08 | 1 M3 Urugaan Pasir
| - | Pasir Urug Cilegon | M3 | 1.2 | 170000 | 204000 | 204000 | 51.586 | 61.9032 | M3
| - | Pekerja | Oh | 0.3 | 136000 | 40800
| - | Mandor | Oh | 0.01 | 180000 | 1800 | 42600
|  | Jumlah |  |  |  | 246600
| Dibulatkan |  |  |  |  | 246600
B-09 | 1 M3 Urugan Sirtu
| - | Sirtu | M3 | 1.2 | 290000 | 348000 | 348000 | 0 | 0
| - | Pekerja | Oh | 0.25 | 136000 | 34000
| - | Mandor | Oh | 0.025 | 180000 | 4500 | 38500
|  | Jumlah |  |  |  | 386500
| Dibulatkan |  |  |  |  | 386500
B-10 | 1 M3 Urugan Tanah Pilihan
| - | Tanah urug pilihan | M3 | 1.2 | 255000 | 306000 | 306000 | 0 | 0 | M3
| - | Pekerja | Oh | 0.25 | 136000 | 34000
| - | Mandor | Oh | 0.025 | 180000 | 4500 | 38500
|  | Jumlah |  |  |  | 344500
| Dibulatkan |  |  |  |  | 344500

## C (hidden)
C. ANALISA HARGA SATUAN PEKERJAAN PONDASI
No. |  | URAIAN | SATUAN | VOLUME | HARGA SATUAN | HARGA
[5 empty] | (Rp) | (Rp)
C-01 | 1 M3 Pasang Pondasi Batu kali adk 1pc : 5ps
| - | Batu Belah | M3 | 1.1 | 285000 | 313500 |  | 109.725 | 120.6975 | M3
| - | Semen Tiga Roda | Kg | 136 | 1500 | 204000 |  | 109.725 | 14922.6 | Kg
| - | Pasir Pasang Putih Rangkas | M3 | 0.544 | 246000 | 133824 | 651324 | 109.725 | 59.6904 | M3
| - | Pekerja | Oh | 1.5 | 136000 | 204000
| - | Tukang Batu | Oh | 0.6 | 160000 | 96000
| - | Kepala Tukang | Oh | 0.06 | 170000 | 10200
| - | Mandor | Oh | 0.075 | 180000 | 13500 | 323700
|  | Jumlah |  |  |  | 975024
| Dibulatkan |  |  |  |  | 975024
C-02 | 1 M3 Pasang Pondasi Batu Kosong (aanstamping)
| - | Batu Belah | M3 | 1.2 | 285000 | 342000 |  | 16.1975 | 19.437 | M3
| - | Pasir Urug Cilegon | M3 | 0.3 | 285000 | 85500 | 427500 | 16.1975 | 4.8593 | M3
| - | Pekerja | Oh | 0.78 | 136000 | 106080 |  | 16.1975 | 12.6341 | Oh
| - | Tukang Batu | Oh | 0.39 | 160000 | 62400
| - | Kepala Tukang | Oh | 0.039 | 170000 | 6630
| - | Mandor | Oh | 0.039 | 180000 | 7020 | 182130
|  | Jumlah |  |  |  | 609630
| Dibulatkan |  |  |  |  | 609630
C-03 | 1 Titik Pemasangan Straus pile (30x30) cm kedalaman 3 meter
| - | Besi Beton 16 mm ulir isi 5bh | kg | 27.65 | 8583.86 | 237343.729 |  | 0 | 0
| - | Besi Beton 8 mm polos | kg | 7.4418 | 8417.72 | 62642.9887 |  | 0 | 0
| - | Kawat Bendrat | kg | 0.005 | 17781.5 | 88.9075 |  | 0 | 0
| - | Split Beton 2/3 | M3 | 0.19 | 297000 | 56430 |  | 0 | 0
| - | Semen Tiga Roda | Kg | 96 | 1500 | 144000 |  | 0 | 0
| - | Air | ltr | 53 | 2500 | 132500 | 633005.6252 | 0 | 0
| - | Pekerja | Oh | 0.415 | 136000 | 56440
| - | Tukang Besi | Oh | 0.07 | 160000 | 11200
| - | Kepala Tukang Besi | Oh | 0.0075 | 170000 | 1275
| - | Mandor | Oh | 0.0225 | 180000 | 4050 | 72965
|  | Jumlah |  |  |  | 705970.6252
| Dibulatkan |  |  |  |  | 705971
C-04 | 1 Titik Pemasangan Straus pile (30x30) cm kedalaman 6 meter
| - | Besi Beton 16 mm ulir isi 5bh | kg | 55.3 | 8583.86 | 474687.458 |  | 0 | 0
| - | Besi Beton 8 mm polos | kg | 14.8836 | 8417.72 | 125285.9774 |  | 0 | 0
| - | Kawat Bendrat | kg | 0.01 | 17781.5 | 177.815 |  | 0 | 0
| - | Split Beton 2/3 | M3 | 0.38 | 297000 | 112860 |  | 0 | 0
| - | Semen Tiga Roda | Kg | 192 | 1500 | 288000 |  | 0 | 0
| - | Air | ltr | 106 | 2500 | 265000 | 1266011.2504 | 0 | 0
| - | Pekerja | Oh | 0.83 | 136000 | 112880
| - | Tukang Batu | Oh | 0.14 | 160000 | 22400
| - | Kepala Tukang | Oh | 0.015 | 170000 | 2550
| - | Mandor | Oh | 0.045 | 180000 | 8100 | 145930
|  | Jumlah |  |  |  | 1411941.2504
| Dibulatkan |  |  |  |  | 1411941
C-05 | 1 Titik Pemasangan Straus pile (30x30) cm kedalaman 12,5 meter
| - | Besi Beton 16 mm ulir isi 5bh | kg | 116.13 | 8583.86 | 996843.6618 |  | 0 | 0
| - | Besi Beton 8 mm polos | kg | 31.2556 | 8417.72 | 263100.5525 |  | 0 | 0
| - | Kawat Bendrat | kg | 0.021 | 17781.5 | 373.4115 |  | 0 | 0
| - | Split Beton 2/3 | M3 | 0.798 | 297000 | 237006 |  | 0 | 0
| - | Semen Tiga Roda | Kg | 403.2 | 1500 | 604800 |  | 0 | 0
| - | Air | ltr | 222.6 | 2500 | 556500 | 2658623.6258 | 0 | 0
| - | Pekerja | Oh | 1.743 | 136000 | 237048
| - | Tukang Batu | Oh | 0.294 | 160000 | 47040
| - | Kepala Tukang | Oh | 0.0315 | 170000 | 5355
| - | Mandor | Oh | 0.0945 | 180000 | 17010 | 306453
|  | Jumlah |  |  |  | 2965076.6258
| Dibulatkan |  |  |  |  | 2965077
C-06 | 1 M' Memancang Tiang Pancang Beton Tulang
| - | Crawler crane lengkap | jam | 0.117 | 1078774 | 126216.558 | 126216.558
| - | Pekerja | Oh | 0.04 | 136000 | 5440
| - | Mandor | Oh | 0.002 | 180000 | 360 | 5800
|  | Jumlah |  |  |  | 132016.558
| Dibulatkan |  |  |  |  | 132017
C-07 | 1 Buah Memotong Tiang Pancang (40x40) cm Beton Tulang
| - | Pekerja | jam | 3.32 | 136000 | 451520
| - | Kepala Tukang | jam | 0.07 | 170000 | 11900
| - | Mandor | jam | 0.2 | 180000 | 36000
| - | Alat bantu | lot | 0.35 | 499420 | 174797 | 674217
|  | Jumlah |  |  |  | 674217
| Dibulatkan |  |  |  |  | 674217
C-08 | 1 M' Menyambung Tiang Pancang Beton Bertulang
| - | Besi pelat | kg | 18.37 | 7000 | 128590
| - | Besi beton | kg | 6.06 | 8583.86 | 52018.1916
| - | Kawat las | kg | 2.2 | 700 | 1540 | 182148.1916
| - | Tukang las | org | 1 | 160000 | 160000
| - | Pembantu tukang las | org | 2 | 140000 | 280000
| - | Mandor | org | 0.2 | 180000 | 36000
| - | Mesin las | jam | 2 | 26325 | 52650 | 528650
|  | Jumlah |  |  |  | 710798.1916
| Dibulatkan |  |  |  |  | 710798
C-09 | 1 M3 Pasang Rollag Batu Bata Press 1 Pc : 5 Ps
| - | Bata | bh | 638.295 | 1100 | 702124.5
| - | Semen Tiga Roda | kg | 9.68 | 1500 | 14520
| - | Pasir Pasang Putih Rangkas | m3 | 0.045 | 246000 | 11070 | 727714.5
| - | Pekerja | Oh | 1.2766 | 136000 | 173617.6
| - | Tukang Batu | Oh | 0.4255 | 160000 | 68080
| - | Kepala Tukang | Oh | 0.0851 | 170000 | 14467
| - | Mandor | Oh | 0.0284 | 180000 | 5112 | 261276.6
|  | Jumlah |  |  |  | 988991.1
| Dibulatkan |  |  |  |  | 988991
C-10 | 1 Buah Tiang Pancang 20X20 cm ( 6 meter )
| - | Tiang Pancang 20X20 cm | m' | 6 | 176500 | 147000 | 147000
|  | Jumlah |  |  |  | 147000
| Dibulatkan |  |  |  |  | 147000
TOTAL MATERIAL
|  | Batu Belah | 140.1345
|  | Semen Tiga Roda | 14922.6
|  | Pasir Pasang Putih Rangkas | 59.6904
|  | Pasir Urug Cilegon | 4.8593
|  | Besi Beton 16 mm ulir isi 5bh | 0
|  | Besi Beton 8 mm polos | 0
|  | Kawat Bendrat | 0
|  | Split Beton 2/3 | 0

## D (hidden)
D. ANALISA HARGA SATUAN PEKERJAAN BETON
No. |  | URAIAN | SATUAN | VOLUME | HARGA SATUAN | HARGA
[5 empty] | (Rp) | (Rp)
D-01 | 1 Kg Pembesian Dengan Besi Polos/ulir
| - | Besi Beton ( Polos / Ulir ) | Kg | 1.05 | 8665.87 | 9099.1635
| - | Kawat Beton | Kg | 0.015 | 17781.5 | 266.7225 | 9365.886
| - | Pekerja | Oh | 0.007 | 136000 | 952
| - | Tukang Besi | Oh | 0.007 | 160000 | 1120
| - | Kepala Tukang | Oh | 0.0007 | 170000 | 119
| - | Mandor | Oh | 0.0003 | 180000 | 54 | 2245
|  | Jumlah |  |  |  | 11610.886
| Dibulatkan |  |  |  |  | 11611
D-02 | 1 M2 Pembesian Weirmesh M8
| - | Weirmesh M8 | M2 | 1.01 | 54554.2939 | 55099.8369 |  | 0 | 0 | M2 |  | wiremesh | 0
| - | Kawat Las | Kg | 0.1 | 700 | 70 | 55169.8369 | 0 | 0 | Kg |  |  | 0
| - | Pekerja | Oh | 0.1 | 136000 | 13600
| - | Tukang Besi | Oh | 0.075 | 160000 | 12000
| - | Mandor | Oh | 0.01 | 180000 | 1800 | 27400
|  | Jumlah |  |  |  | 82569.8369
| Dibulatkan |  |  |  |  | 82570
D-03 | 1 M2 Pasang Bekesting Untuk Pondasi Pile Cap
| - | Balok Kayu 5/7 Kelas III | M3 | 0.018 | 2100000 | 37800 |  | 0 | 0 |  |  |  | 0
| - | Plywood Tebal 9 mm | Lbr | 0.35 | 114500 | 40075 |  | 0 | 0 |  |  |  | 0
| - | Paku Biasa 2" - 5" | Kg | 0.3 | 17500 | 5250 |  | 0 | 0 |  |  |  | 0
| - | Minyak Bekisting | Ltr | 0.1 | 32875 | 3287.5 | 86412.5 | 0 | 0 |  |  |  | 0
| - | Pekerja | Oh | 0.3 | 136000 | 40800
| - | Tukang Kayu | Oh | 0.26 | 160000 | 41600
| - | Kepala Tukang | Oh | 0.026 | 150000 | 3900
| - | Mandor | Oh | 0.005 | 180000 | 900 | 87200
|  | Jumlah |  |  |  | 173612.5
| Dibulatkan |  |  |  |  | 173613
D-04 | 1 M2 Pasang Bekesting Untuk Pondasi
| - | Balok Kayu 5/7 Kelas III | M3 | 0.018 | 2100000 | 37800
| - | Plywood Tebal 9 mm | Lbr | 0.35 | 114500 | 40075
| - | Paku Biasa 2" - 5" | Kg | 0.3 | 17500 | 5250
| - | Minyak Bekisting | Ltr | 0.1 | 32875 | 3287.5 | 86412.5
| - | Pekerja | Oh | 0.3 | 136000 | 40800
| - | Tukang Kayu | Oh | 0.26 | 160000 | 41600
| - | Kepala Tukang | Oh | 0.026 | 150000 | 3900
| - | Mandor | Oh | 0.005 | 180000 | 900 | 87200
|  | Jumlah |  |  |  | 173612.5
| Dibulatkan |  |  |  |  | 173613
D-05 | 1 M2 Pasang Bekisting Untuk Sloof
| - | Balok Kayu 5/7 Kelas III | M3 | 0.018 | 2100000 | 37800 |  | 405.6 | 7.3008 | M3 |  | tripleks dengan kaso | 405.6
| - | Plywood Tebal 9 mm | Lbr | 0.35 | 114500 | 40075 |  | 405.6 | 141.96 | Lbr |  |  | 405.6
| - | Paku Biasa 2" - 5" | Kg | 0.3 | 17500 | 5250 |  | 405.6 | 121.68 | Kg |  |  | 405.6
| - | Minyak Bekisting | Ltr | 0.15 | 32875 | 4931.25 | 88056.25 | 405.6 | 60.84 | Ltr |  |  | 405.6
| - | Pekerja | Oh | 0.3 | 136000 | 40800
| - | Tukang Kayu | Oh | 0.26 | 160000 | 41600
| - | Kepala Tukang | Oh | 0.026 | 150000 | 3900
| - | Mandor | Oh | 0.005 | 180000 | 900 | 87200
|  | Jumlah |  |  |  | 175256.25
| Dibulatkan |  |  |  |  | 175256
D-06 | 1 M2 Pasang Bekesting Untuk Kolom
| - | Balok Kayu 5/7 Kelas III | M3 | 0.04 | 2100000 | 84000 |  | 0 | 0 | M3 |  | bekisting kolom | 0
| - | Paku Biasa 2" - 5" | Kg | 0.4 | 17500 | 7000 |  | 0 | 0 | Kg |  |  | 0
| - | Minyak Bekisting | Ltr | 0.15 | 32875 | 4931.25 |  | 0 | 0 | Ltr |  |  | 0
| - | Plywood Tebal 9 mm | Lbr | 0.35 | 114500 | 40075 |  | 0 | 0 | Lbr |  |  | 0
| - | Dolken Ø-8-10/4m | Btg | 2 | 30000 | 60000 | 196006.25 | 0 | 0 | Btg |  |  | 0
| - | Pekerja | Oh | 0.32 | 136000 | 43520
| - | Tukang Kayu | Oh | 0.33 | 160000 | 52800
| - | Kepala Tukang | Oh | 0.033 | 150000 | 4950
| - | Mandor | Oh | 0.006 | 180000 | 1080 | 102350
|  | Jumlah |  |  |  | 298356.25
| Dibulatkan |  |  |  |  | 298356
D-07 | 1 M2 Pasang Bekesting Untuk Balok
| - | Balok Kayu Kelas III | M3 | 0.04 | 2100000 | 84000 |  | 0 | 0 | M3 |  | bekisting balok | 0
| - | Paku Biasa 2" - 5" | Kg | 0.4 | 17500 | 7000 |  | 0 | 0 | Kg |  |  | 0
| - | Minyak Bekisting | Ltr | 0.15 | 32875 | 4931.25 |  | 0 | 0 | Ltr |  |  | 0
| - | Balok Kayu 5/7 Kelas III | M3 | 0.018 | 2100000 | 37800 |  | 0 | 0 | M3 |  |  | 0
| - | Plywood Tebal 9 mm | Lbr | 0.35 | 114500 | 40075 |  | 0 | 0 | Lbr |  |  | 0
| - | Dolken Ø-8-10/4m | Btg | 2 | 30000 | 60000 | 233806.25 | 0 | 0 | Btg |  |  | 0
| - | Pekerja | Oh | 0.32 | 136000 | 43520
| - | Tukang Kayu | Oh | 0.33 | 160000 | 52800
| - | Kepala Tukang | Oh | 0.033 | 150000 | 4950
| - | Mandor | Oh | 0.006 | 180000 | 1080 | 102350
|  | Jumlah |  |  |  | 336156.25
| Dibulatkan |  |  |  |  | 336156
D-08 | 1 M2 Pasang Bekesting Untuk Lantai
| - | Balok Kayu Kelas III | M3 | 0.04 | 2100000 | 84000 |  | 0 | 0 | M3 |  |  | 4.28
| - | Paku Biasa 2" - 5" | Kg | 0.4 | 17500 | 7000 |  | 0 | 0 | Kg |  |  | 4.28
| - | Minyak Bekisting | Ltr | 0.2 | 32875 | 6575 |  | 0 | 0 | Ltr |  |  | 4.28
| - | Balok Kayu 5/7 Kelas III | M3 | 0.015 | 2100000 | 31500 |  | 0 | 0 | M3 |  |  | 4.28
| - | Plywood Tebal 9 mm | Lbr | 0.35 | 114500 | 40075 |  | 0 | 0 | Lbr |  |  | 4.28
| - | Dolken Ø-8-10/4m | Btg | 6 | 30000 | 180000 | 349150 | 0 | 0 | Btg |  |  | 4.28
| - | Pekerja | Oh | 0.32 | 136000 | 43520
| - | Tukang Kayu | Oh | 0.33 | 160000 | 52800
| - | Kepala Tukang | Oh | 0.033 | 150000 | 4950
| - | Mandor | Oh | 0.006 | 180000 | 1080 | 102350
|  | Jumlah |  |  |  | 451500
| Dibulatkan |  |  |  |  | 451500
D-09 | 1 M2 Pasang Bekesting Untuk Tangga
| - | Balok Kayu Kelas III | M3 | 0.03 | 2100000 | 63000 |  | 0 | 0 | M3 |  | tripleks dengan kaso | 0
| - | Paku Biasa 2" - 5" | Kg | 0.4 | 17500 | 7000 |  | 0 | 0 | Kg |  |  | 0
| - | Minyak Bekisting | Ltr | 0.15 | 32875 | 4931.25 |  | 0 | 0 | Ltr |  |  | 0
| - | Balok Kayu 5/7 Kelas III | M3 | 0.015 | 2100000 | 31500 |  | 0 | 0 | M3 |  |  | 0
| - | Plywood Tebal 9 mm | Lbr | 0.35 | 114500 | 40075 |  | 0 | 0 | Lbr |  |  | 0
| - | Dolken Ø-8-10/4m | Btg | 2 | 30000 | 60000 | 206506.25 | 0 | 0 | Btg |  |  | 0
| - | Pekerja | Oh | 0.32 | 136000 | 43520
| - | Tukang Kayu | Oh | 0.33 | 160000 | 52800
| - | Kepala Tukang | Oh | 0.033 | 150000 | 4950
| - | Mandor | Oh | 0.006 | 180000 | 1080 | 102350
|  | Jumlah |  |  |  | 308856.25
| Dibulatkan |  |  |  |  | 308856
D-10 | 1 M2 Pasang Bekesting Untuk Dinding
| - | Balok Kayu Kelas III | M3 | 0.03 | 2100000 | 63000 |  | 11.1 | 0.333 | M3 |  |  | 11.1
| - | Paku Biasa 2" - 5" | Kg | 0.4 | 17500 | 7000 |  | 11.1 | 4.44 | Kg |  |  | 11.1
| - | Minyak Bekisting | Ltr | 0.2 | 32875 | 6575 |  | 11.1 | 2.22 | Ltr |  |  | 11.1
| - | Balok Kayu 5/7 Kelas III | M3 | 0.02 | 2100000 | 42000 |  | 11.1 | 0.222 | M3 |  |  | 11.1
| - | Plywood Tebal 9 mm | Lbr | 0.35 | 114500 | 40075 |  | 11.1 | 3.885 | Lbr |  |  | 11.1
| - | Dolken Ø-8-10/4m | Btg | 2 | 30000 | 60000 |  | 11.1 | 22.2 | Btg |  |  | 11.1
| - | Formite/spacer | Buah | 4 | 5000 | 20000 | 238650
| - | Pekerja | Oh | 0.32 | 136000 | 43520
| - | Tukang Kayu | Oh | 0.33 | 160000 | 52800
| - | Kepala Tukang | Oh | 0.033 | 150000 | 4950
| - | Mandor | Oh | 0.006 | 180000 | 1080 | 102350
|  | Jumlah |  |  |  | 341000
| Dibulatkan |  |  |  |  | 341000
D-11 | 1 M2 Pasang Bondex
| - | Bondex | m2 | 1.01 | 94268 | 95210.68 |  | 0 | 0 |  |  | wiremesh | 0
| - | Kawal Las | Kg | 0.1 | 700 | 70 |  | 0 | 0 |  |  |  | 0
| - | Formite/spacer | Buah | 4 | 5000 | 20000 | 115280.68 | 0 | 0 |  |  |  | 0
| - | Pekerja | Oh | 0.05 | 136000 | 6800
| - | Tukang Las | Oh | 0.03 | 160000 | 4800
| - | Mandor | Oh | 0.01 | 180000 | 1800 | 13400
|  | Jumlah |  |  |  | 128680.68
| Dibulatkan |  |  |  |  | 128681
D-12 | 1 M3 Membuat Beton Cor Mutu K-125
| - | Semen Tiga Roda | Kg | 276 | 1500 | 414000 |  | 0 | 0 | Kg | #REF! | site mix k125 | 0
| - | Pasir Beton Cilegon | M3 | 0.59143 | 345000 | 204042.8571 |  | 0 | 0 | M3 |  |  | 0
| - | Split Beton 2/3 | M3 | 0.56222 | 297000 | 166980 |  | 0 | 0 | M3 |  |  | 0
| - | Air | ltr | 215 | 500 | 107500 | 892522.8571 | 0 | 0 | ltr |  |  | 0
| - | Pekerja | Oh | 1.65 | 136000 | 224400
| - | Tukang Batu | Oh | 0.275 | 160000 | 44000
| - | Kepala Tukang | Oh | 0.028 | 170000 | 4760
| - | Mandor | Oh | 0.083 | 180000 | 14940 | 288100
|  | Jumlah |  |  |  | 1180622.8571
| Dibulatkan |  |  |  |  | 1180623
D-12 | 1 M3 Membuat Beton Cor Mutu K-200
| - | Semen Tiga Roda | Kg | 352 | 1500 | 528000
| - | Pasir Beton Cilegon | M3 | 0.45687 | 345000 | 157621.875
| - | Split Beton 2/3 | M3 | 0.68733 | 297000 | 204138
| - | Air | ltr | 215 | 500 | 107500 | 997259.875
| - | Pekerja | Oh | 1.65 | 136000 | 224400
| - | Tukang Batu | Oh | 0.275 | 160000 | 44000
| - | Kepala Tukang | Oh | 0.028 | 170000 | 4760
| - | Mandor | Oh | 0.083 | 180000 | 14940 | 288100
|  | Jumlah |  |  |  | 1285359.875
| Dibulatkan |  |  |  |  | 1285360
D-13 | 1 M3 Membuat Beton Cor Mutu K-225
| - | Semen Tiga Roda | Kg | 371 | 1500 | 556500 |  | 0 | 0 | Kg |  |  | 0
| - | Pasir Beton Cilegon | m3 | 0.499 | 345000 | 172155 |  | 0 | 0 | m3 |  |  | 0
| - | Split Beton 2/3 | M3 | 0.776 | 297000 | 230472 |  | 0 | 0 | M3 |  |  | 0
| - | Air | ltr | 215 | 500 | 107500 | 1066627 | 0 | 0 | ltr |  |  | 0
| - | Pekerja | Oh | 1.65 | 136000 | 224400
| - | Tukang Batu | Oh | 0.275 | 160000 | 44000
| - | Kepala Tukang | Oh | 0.028 | 170000 | 4760
| - | Mandor | Oh | 0.083 | 180000 | 14940 | 288100
|  | Jumlah |  |  |  | 1354727
| Dibulatkan |  |  |  |  | 1354727
D-14 | 1 M3 Membuat Beton Cor Mutu K-250
| - | Semen Tiga Roda | Kg | 384 | 1500 | 576000 |  |  | 0
| - | Pasir Beton Cilegon | M3 | 0.494 | 345000 | 170430 |  |  | 0
| - | Split Beton 2/3 | M3 | 0.77 | 297000 | 228690 |  |  | 0
| - | Air | ltr | 215 | 500 | 107500 | 1082620 |  | 0
| - | Pekerja | Oh | 1.65 | 136000 | 224400
| - | Tukang Batu | Oh | 0.275 | 160000 | 44000
| - | Kepala Tukang | Oh | 0.028 | 170000 | 4760
| - | Mandor | Oh | 0.083 | 180000 | 14940 | 288100
|  | Jumlah |  |  |  | 1370720
| Dibulatkan |  |  |  |  | 1370720
D-15 | 1 M3 Membuat Beton Cor Mutu K-275
| - | Semen Tiga Roda | Kg | 406 | 1500 | 609000
| - | Pasir Beton Cilegon | M3 | 0.489 | 345000 | 168705
| - | Split Beton 2/3 | M3 | 0.76 | 297000 | 225720
| - | Air | ltr | 215 | 500 | 107500 | 1110925
| - | Pekerja | Oh | 1.65 | 136000 | 224400
| - | Tukang Batu | Oh | 0.275 | 160000 | 44000
| - | Kepala Tukang | Oh | 0.028 | 170000 | 4760
| - | Mandor | Oh | 0.083 | 180000 | 14940 | 288100
|  | Jumlah |  |  |  | 1399025
| Dibulatkan |  |  |  |  | 1399025
D-16 | 1 M3 Membuat Beton Cor Mutu K-300
| - | Semen Tiga Roda | Kg | 413 | 1500 | 619500 |  | 0 | 0 |  |  | site mix k300 | 0
| - | Pasir Beton Cilegon | M3 | 0.486 | 345000 | 167670 |  | 0 | 0 |  |  |  | 0
| - | Split Beton 2/3 | M3 | 0.756 | 297000 | 224532 |  | 0 | 0 |  |  |  | 0
| - | Air | ltr | 215 | 500 | 107500 | 1119202 | 0 | 0 |  |  |  | 0
| - | Pekerja | Oh | 1.65 | 136000 | 224400
| - | Tukang Batu | Oh | 0.275 | 160000 | 44000
| - | Kepala Tukang | Oh | 0.028 | 170000 | 4760
| - | Mandor | Oh | 0.083 | 180000 | 14940 | 288100
|  | Jumlah |  |  |  | 1407302
| Dibulatkan |  |  |  |  | 1407302
D-17 | 1 M3 Ready mix Beton Cor Mutu K-200
| - | Beton K 200 Jaya Mix | M3 | 1.05 | 770000 | 808500
| - | Sewa Pompa Beton | M3 | 1 | 160000 | 160000 | 968500
| - | Pekerja | Oh | 1.5 | 136000 | 204000
| - | Tukang Batu | Oh | 0.4 | 160000 | 64000
| - | Kepala Tukang | Oh | 0.04 | 170000 | 6800
| - | Mandor | Oh | 0.075 | 180000 | 13500 | 288300
|  | Jumlah |  |  |  | 1256800
| Dibulatkan |  |  |  |  | 1256800
D-18 | 1 M3 Ready mix Beton Cor Mutu K-250
| - | Beton K 250 Jaya Mix | M3 | 1.05 | 810000 | 850500 |  | 0 | 0 | M3 | #REF! |  | 0
| - | Sewa Pompa Beton | M3 | 1 | 160000 | 160000 | 1010500 | 0 | 0 | M3 |  |  | 0
| - | Pekerja | Oh | 1.5 | 136000 | 204000
| - | Tukang Batu | Oh | 0.4 | 160000 | 64000
| - | Kepala Tukang | Oh | 0.04 | 170000 | 6800
| - | Mandor | Oh | 0.075 | 180000 | 13500 | 288300
|  | Jumlah |  |  |  | 1298800
| Dibulatkan |  |  |  |  | 1298800
D-19 | 1 M3 Ready mix Beton Cor Mutu K-300
| - | Beton K 300 Jaya Mix | M3 | 1.05 | 860000 | 903000 |  | 0 | 0 |  |  | ready mix k300 | 0
| - | Sewa Pompa Beton | M3 | 1 | 160000 | 160000 | 1063000 | 0 | 0 |  |  |  | 0
| - | Pekerja | Oh | 1.5 | 136000 | 204000
| - | Tukang Batu | Oh | 0.4 | 160000 | 64000
| - | Kepala Tukang | Oh | 0.04 | 170000 | 6800
| - | Mandor | Oh | 0.075 | 180000 | 13500 | 288300
|  | Jumlah |  |  |  | 1351300
| Dibulatkan |  |  |  |  | 1351300
D-20 | 1 Kg Pembesian Dengan Besi Polos diameter 8 mm
| - | Besi Beton Polos 8 mm | Kg | 1.05 | 8417.72 | 8838.606 |  | 0 | 0 | Kg | #REF! | Ø 8 | 0
| - | Kawat Beton | Kg | 0.015 | 17781.5 | 266.7225 | 9105.3285 | 0 | 0 | Kg |  |  | 0
| - | Pekerja | Oh | 0.007 | 136000 | 952
| - | Tukang Besi | Oh | 0.007 | 160000 | 1120
| - | Kepala Tukang | Oh | 0.0007 | 170000 | 119
| - | Mandor | Oh | 0.0003 | 180000 | 54 | 2245
|  | Jumlah |  |  |  | 11350.3285
| Dibulatkan |  |  |  |  | 11350
D-21 | 1 Kg Pembesian Dengan Besi Polos diameter 10 mm
| - | Besi Beton Polos 10 mm | Kg | 1.05 | 8225.28 | 8636.544 |  | 0 | 0 | Kg | #REF! |  | 0
| - | Kawat Beton | Kg | 0.015 | 17781.5 | 266.7225 | 8903.2665 | 0 | 0 | Kg |  |  | 0
| - | Pekerja | Oh | 0.007 | 136000 | 952
| - | Tukang Besi | Oh | 0.007 | 160000 | 1120
| - | Kepala Tukang | Oh | 0.0007 | 170000 | 119
| - | Mandor | Oh | 0.0003 | 180000 | 54 | 2245
|  | Jumlah |  |  |  | 11148.2665
| Dibulatkan |  |  |  |  | 11148
D-22 | 1 Kg Pembesian Dengan Besi Polos diameter 12 mm
| - | Besi Beton Polos 12 mm | Kg | 1.05 | 8079.95 | 8483.9475 |  | 0 | 0 | Kg | #REF! |  | 0
| - | Kawat Beton | Kg | 0.015 | 17781.5 | 266.7225 | 8750.67 | 0 | 0 | Kg |  |  | 0
| - | Pekerja | Oh | 0.007 | 136000 | 952
| - | Tukang Besi | Oh | 0.007 | 160000 | 1120
| - | Kepala Tukang | Oh | 0.0007 | 170000 | 119
| - | Mandor | Oh | 0.0003 | 180000 | 54 | 2245
|  | Jumlah |  |  |  | 10995.67
| Dibulatkan |  |  |  |  | 10996
D-23 | 1 Kg Pembesian Dengan Besi Ulir diameter 10 mm
| - | Besi Beton Ulir 10 mm | Kg | 1.05 | 9076.18 | 9529.989 |  | 0 | 0 | Kg | #REF! |  | 0
| - | Kawat Beton | Kg | 0.015 | 17781.5 | 266.7225 | 9796.7115 | 0 | 0 | Kg |  |  | 0
| - | Pekerja | Oh | 0.007 | 136000 | 952
| - | Tukang Besi | Oh | 0.007 | 160000 | 1120
| - | Kepala Tukang | Oh | 0.0007 | 170000 | 119
| - | Mandor | Oh | 0.0003 | 180000 | 54 | 2245
|  | Jumlah |  |  |  | 12041.7115
| Dibulatkan |  |  |  |  | 12042
D-24 | 1 Kg Pembesian Dengan Besi Ulir diameter 13 mm
| - | Besi Beton Ulir 13 mm | Kg | 1.05 | 8665.87 | 9099.1635 |  | 0 | 0 | Kg |  |  | 0
| - | Kawat Beton | Kg | 0.015 | 17781.5 | 266.7225 | 9365.886 | 0 | 0 | Kg |  |  | 0
| - | Pekerja | Oh | 0.007 | 136000 | 952
| - | Tukang Besi | Oh | 0.007 | 160000 | 1120
| - | Kepala Tukang | Oh | 0.0007 | 170000 | 119
| - | Mandor | Oh | 0.0003 | 180000 | 54 | 2245
|  | Jumlah |  |  |  | 11610.886
| Dibulatkan |  |  |  |  | 11611
D-25 | 1 Kg Pembesian Dengan Besi Ulir diameter 16 mm
| - | Besi Beton Ulir 16 mm | Kg | 1.05 | 8583.86 | 9013.053 |  | 0 | 0 | Kg |  |  | 0
| - | Kawat Beton | Kg | 0.015 | 17781.5 | 266.7225 | 9279.7755 | 0 | 0 | Kg |  |  | 0
| - | Pekerja | Oh | 0.007 | 136000 | 952
| - | Tukang Besi | Oh | 0.007 | 160000 | 1120
| - | Kepala Tukang | Oh | 0.0007 | 170000 | 119
| - | Mandor | Oh | 0.0003 | 180000 | 54 | 2245
|  | Jumlah |  |  |  | 11524.7755
| Dibulatkan |  |  |  |  | 11525
D-26 | 1 Kg Pembesian Dengan Besi Ulir diameter 19 mm
| - | Besi Beton Ulir 19 mm | Kg | 1.05 | 16013.8889 | 16814.5833
| - | Kawat Beton | Kg | 0.015 | 17781.5 | 266.7225 | 17081.3058
| - | Pekerja | Oh | 0.007 | 136000 | 952
| - | Tukang Besi | Oh | 0.007 | 160000 | 1120
| - | Kepala Tukang | Oh | 0.0007 | 170000 | 119
| - | Mandor | Oh | 0.0003 | 180000 | 54 | 2245
|  | Jumlah |  |  |  | 19326.3058
| Dibulatkan |  |  |  |  | 19326
D-27 | 1 m' Pemasangan Baja WF 300x150x6,5x9 mm
| - | Baja WF 300x150x6,5x9 mm | M' | 1 | 410368.5 | 410368.5 |  | 0 | 0 | M' |  |  | 0
| - | Aksesoris 10% | lot | 0.1 | 410368.5 | 41036.85 | 451405.35 | 0 | 0 | M' |  |  | 0
| - | Upah | M' | 0.3 | 410368.5 | 123110.55 | 123110.55
|  | Jumlah |  |  |  | 574515.9
| Dibulatkan |  |  |  |  | 574516
D-27 | 1 m' Pemasangan baja WF 250 x 125 x 6 x 9 mm
| - | Baja WF 250x 125 | M' | 1 | 323455 | 323455 |  | 0 | 0 | M' |  |  | 0
| - | Aksesoris 10% | lot | 0.1 | 323455 | 32345.5 | 355800.5 | 0 | 0 | M' |  |  | 0
| - | Upah | M' | 0.3 | 323455 | 97036.5 | 97036.5
|  | Jumlah |  |  |  | 452837
| Dibulatkan |  |  |  |  | 452837
D-27 | 1 m' Pemasangan baja WF 200 x 100 x 5,7 x 8 mm
| - | Baja WF 200x 100 x 5,7 x 8 mm | M' | 1 | 168375.1667 | 168375.1667 |  | 0 | 0 | M' |  |  | 0
| - | Aksesoris 10% | lot | 0.1 | 168375.1667 | 16837.5167 | 185212.6833 | 0 | 0 | M' |  |  | 0
| - | Upah | M' | 0.3 | 168375.1667 | 50512.55 | 50512.55
|  | Jumlah |  |  |  | 235725.2333
| Dibulatkan |  |  |  |  | 235725
D-28 | 1 m' Pemasangan baja WF 150 x 75 x 5 x 7 mm
| - | Baja WF 150 x 75 x 5 x 7 mm | M' | 1 | 153448.5 | 153448.5 |  | 0 | 0 | M' |  |  | 0
| - | Aksesoris 10% | lot | 0.1 | 153448.5 | 15344.85 | 168793.35 | 0 | 0 | M' |  |  | 0
| - | Upah | M' | 0.3 | 153448.5 | 46034.55 | 46034.55
|  | Jumlah |  |  |  | 214827.9
| Dibulatkan |  |  |  |  | 214828
TOTAL MATERIAL
|  | Kawat Beton | 0
|  | Semen Tiga Roda | 0
|  | Pasir Beton Cilegon | 0
|  | Split Beton 2/3 | 0
|  | Balok Kayu Kelas III | 0.333
|  | Paku Biasa 2" - 5" | 126.12
|  | Minyak Bekisting | 63.06
|  | Balok Kayu 5/7 Kelas III | 7.5228
|  | Plywood Tebal 9 mm | 145.845
|  | Dolken Ø-8-10/4m | 22.2
|  | Formite/spacer | 0
Note on C286: User: pasang baja
Note on C292: User: pasang baja
Note on C298: User: pasang baja
Note on C304: User: pasang baja

## E (hidden)
E. ANALISA HARGA SATUAN PEKERJAAN DINDING
No. |  | URAIAN | SATUAN | VOLUME | HARGA SATUAN | HARGA
[5 empty] | (Rp) | (Rp)
E-01 | 1 M2 Pasang Bata Merah Tebal 1 Bata, 1pc : 3ps (TRASRAM)
| - | Bata Merah | Bh | 140 | 1100 | 154000
| - | Semen Tiga Roda | Kg | 32.95 | 1500 | 49425
| - | Pasir Pasang Putih Rangkas | M3 | 0.091 | 246000 | 22386 | 225811
| - | Pekerja | Oh | 0.65 | 136000 | 88400
| - | Tukang Batu | Oh | 0.2 | 160000 | 32000
| - | Kepala Tukang | Oh | 0.02 | 170000 | 3400
| - | Mandor | Oh | 0.03 | 180000 | 5400 | 129200
|  | Jumlah |  |  |  | 355011
| Dibulatkan |  |  |  |  | 355011
E-02 | 1 M2 Pasang Bata Merah Tebal 1 Bata, 1pc : 5ps
| - | Bata Merah | Bh | 140 | 1100 | 154000
| - | Semen Tiga Roda | Kg | 22.2 | 1500 | 33300
| - | Pasir Pasang Putih Rangkas | M3 | 0.102 | 246000 | 25092 | 212392
| - | Pekerja | Oh | 0.65 | 136000 | 88400
| - | Tukang Batu | Oh | 0.2 | 160000 | 32000
| - | Kepala Tukang | Oh | 0.02 | 170000 | 3400
| - | Mandor | Oh | 0.03 | 180000 | 5400 | 129200
|  | Jumlah |  |  |  | 341592
| Dibulatkan |  |  |  |  | 341592
E-03 | 1 M2 Pasang Bata Merah Tebal 1/2 Bata, 1pc : 3ps (TRASRAM)
| - | Bata Merah | Bh | 70 | 1100 | 77000 |  | 15 | 1050
| - | Semen Tiga Roda | Kg | 14.37 | 1500 | 21555 |  | 15 | 215.55
| - | Pasir Pasang Putih Rangkas | M3 | 0.04 | 246000 | 9840 | 108395 | 15 | 0.6
| - | Pekerja | Oh | 0.32 | 136000 | 43520
| - | Tukang Batu | Oh | 0.1 | 160000 | 16000
| - | Kepala Tukang | Oh | 0.01 | 170000 | 1700
| - | Mandor | Oh | 0.015 | 180000 | 2700 | 63920
|  | Jumlah |  |  |  | 172315
| Dibulatkan |  |  |  |  | 172315
E-04 | 1 M2 Pasang Bata Merah Tebal 1/2 Bata, 1pc : 5ps
| - | Bata Merah | Bh | 70 | 1100 | 77000 |  | 0 | 0
| - | Semen Tiga Roda | Kg | 9.68 | 1500 | 14520 |  | 0 | 0
| - | Pasir Pasang Putih Rangkas | M3 | 0.045 | 246000 | 11070 | 102590 | 0 | 0
| - | Pekerja | Oh | 0.32 | 136000 | 43520
| - | Tukang Batu | Oh | 0.1 | 160000 | 16000
| - | Kepala Tukang | Oh | 0.01 | 170000 | 1700
| - | Mandor | Oh | 0.015 | 180000 | 2700 | 63920
|  | Jumlah |  |  |  | 166510
| Dibulatkan |  |  |  |  | 166510
E-05 | 1 M2 Pasang Dinding Roster Beton 20 x 20 adk 1pc : 4ps
| - | Roster / Terawang | Bh | 25 | 9500 | 237500 |  | 0 | 0
| - | Semen Tiga Roda | Kg | 11 | 1500 | 16500 |  | 0 | 0
| - | Pasir Pasang Putih Rangkas | M3 | 0.035 | 246000 | 8610 | 262610 | 0 | 0 |  | 0.12
| - | Pekerja | Oh | 0.3 | 136000 | 40800 |  |  |  |  | 8.3333
| - | Tukang Batu | Oh | 0.1 | 160000 | 16000
| - | Kepala Tukang | Oh | 0.01 | 170000 | 1700
| - | Mandor | Oh | 0.015 | 180000 | 2700 | 61200
|  | Jumlah |  |  |  | 323810
| Dibulatkan |  |  |  |  | 323810
E-06 | 1 M2 Pasang Dinding BATA RINGAN (10cm)
| - | Bata Ringan Lokal T 10 cm | M3 | 0.1 | 600000 | 60000 |  | 0 | 0 | M3
| - | Semen MU perekat bata ringan | Zak | 0.105 | 84000 | 8820 | 68820 | 0 | 0 | Zak
| - | Pekerja | Oh | 0.17 | 136000 | 23120
| - | Tukang Batu | Oh | 0.065 | 160000 | 10400
| - | Kepala Tukang | Oh | 0.00685 | 170000 | 1164.5
| - | Mandor | Oh | 0.0085 | 180000 | 1530 | 36214.5
|  | Jumlah |  |  |  | 105034.5
| Dibulatkan |  |  |  |  | 105035
E-07 | 1 M2 Pasang Dinding BATA RINGAN (7cm)
| - | Bata Ringan Lokal T 7 cm | M3 | 0.075 | 600000 | 45000
| - | Semen MU perekat bata ringan | Zak | 0.079 | 84000 | 6636 | 51636
| - | Pekerja | Oh | 0.17 | 136000 | 23120
| - | Tukang Batu | Oh | 0.065 | 160000 | 10400
| - | Kepala Tukang | Oh | 0.00685 | 170000 | 1164.5
| - | Mandor | Oh | 0.0085 | 180000 | 1530 | 36214.5
|  | Jumlah |  |  |  | 87850.5
| Dibulatkan |  |  |  |  | 87851
E-08 | 1 M2 Dinding Kamar Mandi Keramik Dinding 30x60 Ex. Roman dBritannia Rhombus W63843R
| - | Keramik 30x60 cm setara Roman | m2 | 1 | 174445.5556 | 174445.5556 |  | 0 | 0 | m2
| - | Semen Tiga Roda | Kg | 8 | 1500 | 12000 |  | 0 | 0 | Kg
| - | Pasir Pasang Putih Rangkas | M3 | 0.018 | 246000 | 4428 |  | 0 | 0 | M3
| - | Semen warna | Kg | 0.013 | 16000 | 208 | 191081.5556 | 0 | 0 | Kg
| - | Pekerja | Oh | 0.1875 | 136000 | 25500
| - | Tukang batu | Oh | 0.375 | 160000 | 60000
| - | Kepala tukang | Oh | 0.045 | 170000 | 7650
| - | Mandor | Oh | 0.0188 | 180000 | 3384 | 96534
|  | Jumlah |  |  |  | 287615.5556
| Dibulatkan |  |  |  |  | 287616
E-09 | 1 M2 Dinding Keramik Kamar Mandi dan area service 30 x 30 cm Setara Mulia
| - | Keramik 30 x 30 cm setara Mulia | m2 | 1 | 129000 | 129000 |  | 0 | 0 | m2
| - | Semen Tiga Roda | Kg | 8 | 1500 | 12000 |  | 0 | 0 | Kg
| - | Pasir Pasang Putih Rangkas | M3 | 0.018 | 246000 | 4428 |  | 0 | 0 | M3
| - | Semen warna | Kg | 0.013 | 16000 | 208 | 145636 | 0 | 0 | Kg
| - | Pekerja | Oh | 0.1875 | 136000 | 25500
| - | Tukang batu | Oh | 0.375 | 160000 | 60000
| - | Kepala tukang | Oh | 0.045 | 170000 | 7650
| - | Mandor | Oh | 0.0188 | 180000 | 3384 | 96534
|  | Jumlah |  |  |  | 242170
| Dibulatkan |  |  |  |  | 242170
E-10 | 1 M2 Dinding Keramik 25x40 Ex. Gemilang Fiorentina Beige
| - | Granite 60 x 120 cm setara Sandimas | m2 | 1 | 50500 | 50500 |  | 0 | 0
| - | Semen Tiga Roda | Kg | 8 | 1500 | 12000 |  | 0 | 0
| - | Pasir Pasang Putih Rangkas | M3 | 0.018 | 246000 | 4428 |  | 0 | 0
| - | Semen warna | Kg | 0.013 | 16000 | 208 | 67136 | 0 | 0
| - | Pekerja | Oh | 0.62 | 136000 | 84320
| - | Tukang batu | Oh | 0.35 | 160000 | 56000
| - | Kepala tukang | Oh | 0.035 | 170000 | 5950
| - | Mandor | Oh | 0.03 | 180000 | 5400 | 151670
|  | Jumlah |  |  |  | 218806
| Dibulatkan |  |  |  |  | 218806
E-10 | 1 M2 Dinding motif granite alam 80 x 80 cm setara Niro
| - | Granite 80 x 80 cm setara Niro | m2 | 1.25 | 147000 | 183750 |  | 0 | 0
| - | Semen Tiga Roda | Kg | 8 | 1500 | 12000 |  | 0 | 0
| - | Pasir Pasang Putih Rangkas | M3 | 0.018 | 246000 | 4428 |  | 0 | 0
| - | Semen warna | Kg | 0.013 | 16000 | 208 | 200386 | 0 | 0
| - | Pekerja | Oh | 0.62 | 136000 | 84320
| - | Tukang batu | Oh | 0.35 | 160000 | 56000
| - | Kepala tukang | Oh | 0.035 | 170000 | 5950
| - | Mandor | Oh | 0.03 | 180000 | 5400 | 151670
|  | Jumlah |  |  |  | 352056
| Dibulatkan |  |  |  |  | 352056
E-10 | 1 M2 Dinding Keramik 30x60 Ex. Habitat Brescia Gris
| - | Granite 30x60 cm setara Roman | m2 | 1 | 122000 | 122000 |  | 0 | 0
| - | Semen Tiga Roda | Kg | 8 | 1500 | 12000 |  | 0 | 0
| - | Pasir Pasang Putih Rangkas | M3 | 0.018 | 246000 | 4428 |  | 0 | 0
| - | Semen warna | Kg | 0.013 | 16000 | 208 | 138636 | 0 | 0
| - | Pekerja | Oh | 0.62 | 136000 | 84320
| - | Tukang batu | Oh | 0.35 | 160000 | 56000
| - | Kepala tukang | Oh | 0.035 | 170000 | 5950
| - | Mandor | Oh | 0.03 | 180000 | 5400 | 151670
|  | Jumlah |  |  |  | 290306
| Dibulatkan |  |  |  |  | 290306
E-08 | 1 M2 Dinding Keramik Kamar Mandi 30 x 60 cm Setara Habitat
| - | Keramik 30 x 60 cm setara habitat | m2 | 1 | 228000 | 228000 |  | 0 | 0
| - | Semen Tiga Roda | Kg | 8 | 1500 | 12000 |  | 0 | 0
| - | Pasir Pasang Putih Rangkas | M3 | 0.018 | 246000 | 4428 |  | 0 | 0
| - | Semen warna | Kg | 0.013 | 16000 | 208 | 244636 | 0 | 0
| - | Pekerja | Oh | 0.1875 | 136000 | 25500
| - | Tukang batu | Oh | 0.375 | 160000 | 60000
| - | Kepala tukang | Oh | 0.045 | 170000 | 7650
| - | Mandor | Oh | 0.0188 | 180000 | 3384 | 96534
|  | Jumlah |  |  |  | 341170
| Dibulatkan |  |  |  |  | 341170
E-11 | 1 M2 Dinding WPC 1,1 cm x 15 cm x 290 cm setara WPC DECK Type KA 150 S10
| - | WPC Deck | M2 | 1.05 | 390804.5977 | 410344.8276 |  | 0 | 0
| - | Semen Tiga Roda | Kg | 11.75 | 1500 | 17625 |  | 0 | 0
| - | Pasir Pasang Putih Rangkas | M3 | 0.035 | 246000 | 8610 | 436579.8276 | 0 | 0
| - | Pekerja | Oh | 0.62 | 136000 | 84320 |  | 0 | 0
| - | Tukang batu | Oh | 0.35 | 160000 | 56000
| - | Kepala tukang | Oh | 0.035 | 170000 | 5950
| - | Mandor | Oh | 0.03 | 180000 | 5400 | 151670
|  | Jumlah |  |  |  | 588249.8276
| Dibulatkan |  |  |  |  | 588250
E-12 | 1 M2 Dinding Batu Alam Susun Sirih
| - | Batu Alam Susun Sirih | M2 | 1.05 | 125000 | 131250 |  | 0 | 0
| - | Semen Tiga Roda | Kg | 11.75 | 1500 | 17625 |  | 0 | 0
| - | Pasir Pasang Putih Rangkas | M3 | 0.035 | 246000 | 8610 | 157485 | 0 | 0
| - | Pekerja | Oh | 0.62 | 136000 | 84320 |  | 0 | 0
| - | Tukang batu | Oh | 0.35 | 160000 | 56000
| - | Kepala tukang | Oh | 0.035 | 170000 | 5950
| - | Mandor | Oh | 0.03 | 180000 | 5400 | 151670
|  | Jumlah |  |  |  | 309155
| Dibulatkan |  |  |  |  | 309155
E-12 | 1 M2 Dinding Batu Paras Yogyakarta
| - | Batu Paras Yogyakarta | M2 | 1.05 | 100000 | 105000 |  | 0 | 0
| - | Semen Tiga Roda | Kg | 11.75 | 1500 | 17625 |  | 0 | 0
| - | Pasir Pasang Putih Rangkas | M3 | 0.035 | 246000 | 8610 | 131235 | 0 | 0
| - | Pekerja | Oh | 0.62 | 136000 | 84320
| - | Tukang batu | Oh | 0.35 | 160000 | 56000
| - | Kepala tukang | Oh | 0.035 | 170000 | 5950
| - | Mandor | Oh | 0.03 | 180000 | 5400 | 151670
|  | Jumlah |  |  |  | 282905
| Dibulatkan |  |  |  |  | 282905
E-13 | 1 M2 Dinding Batu Palimanan Putih
| - | Batu Palimanan Putih | M2 | 1.05 | 142500 | 149625 |  | 0 | 0
| - | Semen Tiga Roda | Kg | 11.75 | 1500 | 17625 |  | 0 | 0
| - | Pasir Pasang Putih Rangkas | M3 | 0.035 | 246000 | 8610 | 175860 | 0 | 0
| - | Pekerja | Oh | 0.62 | 136000 | 84320
| - | Tukang batu | Oh | 0.35 | 160000 | 56000
| - | Kepala tukang | Oh | 0.035 | 170000 | 5950
| - | Mandor | Oh | 0.03 | 180000 | 5400 | 151670
|  | Jumlah |  |  |  | 327530
| Dibulatkan |  |  |  |  | 327530
E-14 | 1 M2 Wall paper
| - | Wall paper | M2 | 1.05 | 44050 | 46252.5
| - | Lem | Kg | 0.25 | 25000 | 6250 | 52502.5
| - | Pekerja | Oh | 0.35 | 136000 | 47600
| - | Tukang batu | Oh | 0.175 | 160000 | 28000
| - | Kepala tukang | Oh | 0.017 | 170000 | 2890
| - | Mandor | Oh | 0.002 | 180000 | 360 | 78850
|  | Jumlah |  |  |  | 131352.5
| Dibulatkan |  |  |  |  | 131353
E-15 | 1 M2 Dinding Pemisah GRC t = 4 mm + rangka besi hollow
| - | Hollow 4/4 Zincromate | Btg | 0.415 | 21869 | 9075.635
| - | Hollow 2/4 Zincromate | Btg | 0.15 | 16102 | 2415.3
| - | GRC ( 120 x 240 x 4 ) mm | Lbr | 0.364 | 95000 | 34580
| - | Paku GRC | kg | 0.11 | 41750 | 4592.5
| - | Ramset / dina bolt | Bh | 4 | 800 | 3200
| - | Cotton plaster | Bh | 0.072 | 13000 | 936
| - | Compoun | Zak | 0.125 | 90000 | 11250 | 66049.435
| - | Pekerja | Oh | 0.1 | 136000 | 13600
| - | Tukang kayu | Oh | 0.05 | 160000 | 8000
| - | Kepala tukang | Oh | 0.005 | 150000 | 750
| - | Mandor | Oh | 0.005 | 180000 | 900 | 23250
|  | Jumlah |  |  |  | 89299.435
| Dibulatkan |  |  |  |  | 89299
E-16 | 1 M2 Dinding Pemisah Gypsum t = 9 mm + rangka besi hollow
| - | Hollow 4/4 Zincromate | Btg | 0.415 | 21869 | 9075.635
| - | Hollow 2/4 Zincromate | Btg | 0.15 | 16102 | 2415.3
| - | Gypsum (120x240x9) mm | Lbr | 0.364 | 65000 | 23660
| - | Sekrup Gypsum | kg | 0.11 | 54000 | 5940
| - | Ramset / dina bolt | Bh | 4 | 800 | 3200
| - | Cotton plaster | Bh | 0.072 | 13000 | 936
| - | Compoun | Zak | 0.125 | 90000 | 11250 | 56476.935
| - | Pekerja | Oh | 0.1 | 136000 | 13600
| - | Tukang kayu | Oh | 0.05 | 160000 | 8000
| - | Kepala tukang | Oh | 0.005 | 150000 | 750
| - | Mandor | Oh | 0.005 | 180000 | 900 | 23250
|  | Jumlah |  |  |  | 79726.935
| Dibulatkan |  |  |  |  | 79727
E-17 | 1 M2 Dinding Pemisah Plywood t = 9 mm + rangka besi hollow
| - | Hollow 4/4 Zincromate | Btg | 0.415 | 21869 | 9075.635
| - | Hollow 2/4 Zincromate | Btg | 0.15 | 16102 | 2415.3
| - | Plywood 120 x 240, 9 mm | Lbr | 0.364 | 114500 | 41678
| - | Paku | kg | 0.11 | 17500 | 1925
| - | Ramset / dina bolt | Bh | 4 | 800 | 3200 | 58293.935
| - | Pekerja | Oh | 0.1 | 136000 | 13600
| - | Tukang kayu | Oh | 0.05 | 160000 | 8000
| - | Kepala tukang | Oh | 0.005 | 150000 | 750
| - | Mandor | Oh | 0.005 | 180000 | 900 | 23250
|  | Jumlah |  |  |  | 81543.935
| Dibulatkan |  |  |  |  | 81544
E-18 | 1 M2 Pasang Dinding Glass Block 20 x 20 adk 1pc : 4ps
| - | Glass block 20 x 20 | Bh | 25 | 23000 | 575000 |  | 0 | 0
| - | Semen Tiga Roda | Kg | 11 | 1500 | 16500 |  | 0 | 0
| - | Pasir Pasang Putih Rangkas | M3 | 0.035 | 246000 | 8610 | 600110 | 0 | 0
| - | Pekerja | Oh | 0.3 | 136000 | 40800
| - | Tukang Batu | Oh | 0.1 | 160000 | 16000
| - | Kepala Tukang | Oh | 0.01 | 170000 | 1700
| - | Mandor | Oh | 0.015 | 180000 | 2700 | 61200
|  | Jumlah |  |  |  | 661310
| Dibulatkan |  |  |  |  | 661310
E-019 | 1 M2 Dinding Woodplank 8 mm + rangka besi hollow
| - | Hollow 4/4 Zincromate | Btg | 0.415 | 21869 | 9075.635
| - | Hollow 2/4 Zincromate | Btg | 0.15 | 16102 | 2415.3
| - | Woodplank Elephant ( 4050 x 200 x 8 ) mm | Lbr | 0.364 | 67000 | 24388
| - | Sekrup GRC | kg | 0.11 | 54000 | 5940 | 41818.935
| - | Pekerja | Oh | 0.1 | 136000 | 13600
| - | Tukang kayu | Oh | 0.05 | 160000 | 8000
| - | Kepala tukang | Oh | 0.005 | 170000 | 850
| - | Mandor | Oh | 0.005 | 180000 | 900 | 23350
|  | Jumlah |  |  |  | 65168.935
| Dibulatkan |  |  |  |  | 65169
E-20 | 1 M2 Dinding Conwood 8 mm + rangka besi hollow
| - | Hollow 4/4 Zincromate | Btg | 0.415 | 21869 | 9075.635 |  | 0 | 0 | Btg
| - | Hollow 2/4 Zincromate | Btg | 0.15 | 16102 | 2415.3 |  | 0 | 0 | Btg
| - | Conwood ( 200x3050x11 ) mm | Lbr | 0.364 | 100600 | 36618.4 |  | 0 | 0 | Lbr
| - | Sekrup GRC | kg | 0.11 | 54000 | 5940 | 54049.335 | 0 | 0 | kg
| - | Pekerja | Oh | 0.1 | 136000 | 13600 |  | 0 | 0
| - | Tukang kayu | Oh | 0.05 | 160000 | 8000
| - | Kepala tukang | Oh | 0.005 | 170000 | 850
| - | Mandor | Oh | 0.005 | 180000 | 900 | 23350
|  | Jumlah |  |  |  | 77399.335
| Dibulatkan |  |  |  |  | 77399
E-21 | 1 M2 Dinding Bata Ekspose
| - | Bata Ekspose | M2 | 70 | 1810.5263 | 126736.8421 |  | 0 | 0
| - | Semen Tiga Roda | Kg | 11.75 | 75000 | 881250 |  | 0 | 0
| - | Pasir Pasang Putih Rangkas | M3 | 0.035 | 54000 | 1890 | 1009876.8421 | 0 | 0
| - | Pekerja | Oh | 0.62 | 136000 | 84320 |  | 0 | 0
| - | Tukang batu | Oh | 0.35 | 160000 | 56000
| - | Kepala tukang | Oh | 0.035 | 170000 | 5950
| - | Mandor | Oh | 0.03 | 180000 | 5400 | 151670
|  | Jumlah |  |  |  | 1161546.8421
| Dibulatkan |  |  |  |  | 1161547
E-22 | 1 M2 Dinding Batu Templek
| - | Batu Paras Jogja | M2 | 1.05 | 75000 | 78750 |  | 0 | 0
| - | Semen Tiga Roda | Kg | 11.75 | 1500 | 17625 |  | 0 | 0
| - | Pasir Pasang Putih Rangkas | M3 | 0.035 | 246000 | 8610 | 104985 | 0 | 0
| - | Pekerja | Oh | 0.62 | 136000 | 84320
| - | Tukang batu | Oh | 0.35 | 160000 | 56000
| - | Kepala tukang | Oh | 0.035 | 170000 | 5950
| - | Mandor | Oh | 0.03 | 180000 | 5400 | 151670
|  | Jumlah |  |  |  | 256655
| Dibulatkan |  |  |  |  | 256655
E-05 | 1 M2 Pasang Dinding Roster Beton Lb 8 uk. 10 x 30 adk 1pc : 4ps
| - | Roster / Terawang | Bh | 28.6 | 17000 | 486200 |  | 0 | 0
| - | Semen Tiga Roda | Kg | 11 | 1500 | 16500 |  | 0 | 0
| - | Pasir Pasang Putih Rangkas | M3 | 0.035 | 246000 | 8610 | 511310 | 0 | 0 |  | 0.12
| - | Pekerja | Oh | 0.3 | 136000 | 40800 |  |  |  |  | 8.3333
| - | Tukang Batu | Oh | 0.1 | 160000 | 16000
| - | Kepala Tukang | Oh | 0.01 | 170000 | 1700
| - | Mandor | Oh | 0.015 | 180000 | 2700 | 61200
|  | Jumlah |  |  |  | 572510
| Dibulatkan |  |  |  |  | 572510
E-08 | 1 M2 Dinding Keramik Mozaik 30x30 cm Setara Kuda Laut
| - | Keramik Mozaik 30x30 Setara Kuda Laut | m2 | 1 | 39393.9394 | 39393.9394 |  | 0 | 0 | m2
| - | Semen Tiga Roda | Kg | 8 | 1500 | 12000 |  | 0 | 0 | Kg
| - | Pasir Pasang Putih Rangkas | M3 | 0.018 | 246000 | 4428 |  | 0 | 0 | M3
| - | Semen warna | Kg | 0.013 | 16000 | 208 | 56029.9394 | 0 | 0 | Kg
| - | Pekerja | Oh | 0.1875 | 136000 | 25500
| - | Tukang batu | Oh | 0.375 | 160000 | 60000
| - | Kepala tukang | Oh | 0.045 | 170000 | 7650
| - | Mandor | Oh | 0.0188 | 180000 | 3384 | 96534
|  | Jumlah |  |  |  | 152563.9394
| Dibulatkan |  |  |  |  | 152564
E-12 | 1 M2 Dinding Batu Alam Candi Hitam Yogyakarta
| - | Batu Alam Candi Hitam | M2 | 1.05 | 70650 | 74182.5 |  | 0 | 0
| - | Semen Tiga Roda | Kg | 11.75 | 1500 | 17625 |  | 0 | 0
| - | Pasir Pasang Putih Rangkas | M3 | 0.035 | 246000 | 8610 | 100417.5 | 0 | 0
| - | Pekerja | Oh | 0.62 | 136000 | 84320 |  | 0 | 0
| - | Tukang batu | Oh | 0.35 | 160000 | 56000
| - | Kepala tukang | Oh | 0.035 | 170000 | 5950
| - | Mandor | Oh | 0.03 | 180000 | 5400 | 151670
|  | Jumlah |  |  |  | 252087.5
| Dibulatkan |  |  |  |  | 252088
E-10 | 1 M2 Dinding Keramik 15x80 Motif Kayu Ex. Torch 158016
| - | torch | m2 | 1 | 150000 | 150000 |  | 0 | 0
| - | Semen Tiga Roda | Kg | 8 | 1500 | 12000 |  | 0 | 0
| - | Pasir Pasang Putih Rangkas | M3 | 0.018 | 246000 | 4428 |  | 0 | 0
| - | Semen warna | Kg | 0.013 | 16000 | 208 | 166636 | 0 | 0
| - | Pekerja | Oh | 0.62 | 136000 | 84320
| - | Tukang batu | Oh | 0.35 | 160000 | 56000
| - | Kepala tukang | Oh | 0.035 | 170000 | 5950
| - | Mandor | Oh | 0.03 | 180000 | 5400 | 151670
|  | Jumlah |  |  |  | 318306
| Dibulatkan |  |  |  |  | 318306
E-10 | 1 M2 Dinding Keramik 30x60 Motif Marmer Hitam Ex. Roman dPortoro Black W63456R
| - | Ex. Roman dPortoro Black W63456R | m2 | 1 | 174444.4444 | 174444.4444 |  | 0 | 0
| - | Semen Tiga Roda | Kg | 8 | 1500 | 12000 |  | 0 | 0
| - | Pasir Pasang Putih Rangkas | M3 | 0.018 | 246000 | 4428 |  | 0 | 0
| - | Semen warna | Kg | 0.013 | 16000 | 208 | 191080.4444 | 0 | 0
| - | Pekerja | Oh | 0.62 | 136000 | 84320
| - | Tukang batu | Oh | 0.35 | 160000 | 56000
| - | Kepala tukang | Oh | 0.035 | 170000 | 5950
| - | Mandor | Oh | 0.03 | 180000 | 5400 | 151670
|  | Jumlah |  |  |  | 342750.4444
| Dibulatkan |  |  |  |  | 342750
E-14 | 1 M2 Panel Wallpaper Dinding 3D
| - | Panel Wallpaper Dinindg 3d | M2 | 1.05 | 320000 | 336000 |  | 0 | 0
| - | Lem | Kg | 0.25 | 25000 | 6250 | 342250 | 0 | 0
| - | Pekerja | Oh | 0.35 | 136000 | 47600 |  | 0 | 0
| - | Tukang batu | Oh | 0.175 | 160000 | 28000
| - | Kepala tukang | Oh | 0.017 | 170000 | 2890
| - | Mandor | Oh | 0.002 | 180000 | 360 | 78850
|  | Jumlah |  |  |  | 421100
| Dibulatkan |  |  |  |  | 421100
TOTAL MATERIAL
|  | Bata Merah | 1050
|  | Semen Tiga Roda | 215.55
|  | Pasir Pasang Putih Rangkas | 0.6
|  | Semen MU perekat bata ringan | 0
|  | Semen warna | 0

## F (hidden)
F. ANALISA HARGA SATUAN PEKERJAAN PLESTERAN
No. |  | URAIAN | SATUAN | VOLUME | HARGA SATUAN | HARGA
[5 empty] | (Rp) | (Rp)
F-01 | 1 M2 Plesteran adk. 1pc : 3ps Tebal 15 mm
| - | Semen Tiga Roda | Kg | 6.48 | 1500 | 9720 |  | 2268.1 | 14697.288 | Kg | #REF!
| - | Pasir Pasang Putih Rangkas | M3 | 0.019 | 246000 | 4674 | 14394 | 2268.1 | 43.0939 | M3
| - | Pekerja | Oh | 0.3 | 136000 | 40800
| - | Tukang Batu | Oh | 0.15 | 160000 | 24000
| - | Kepala Tukang | Oh | 0.02 | 170000 | 3400
| - | Mandor | Oh | 0.01 | 180000 | 1800 | 70000
|  | Jumlah |  |  |  | 84394
| Dibulatkan |  |  |  |  | 84394
F-02 | 1 M2 Acian Plesteran
| - | Semen Tiga Roda | Kg | 4 | 1500 | 6000 | 6000 | 2268.1 | 9072.4 | Kg
| - | Pekerja | Oh | 0.143 | 136000 | 19448
| - | Tukang batu | Oh | 0.107 | 160000 | 17120
| - | Kepala Tukang | Oh | 0.0105 | 170000 | 1785
| - | Mandor | Oh | 0.0105 | 180000 | 1890 | 40243
|  | Jumlah |  |  |  | 46243
| Dibulatkan |  |  |  |  | 46243
TOTAL MATERIAL
|  | Semen Tiga Roda | 23769.688

## G (hidden)
G. ANALISA HARGA SATUAN PEKERJAAN PENUTUP ATAP
No. |  | URAIAN | SATUAN | VOLUME | HARGA SATUAN | HARGA
[5 empty] | (Rp) | (Rp)
G-01 | 1 M2 Pasang Atap Genteng Keramik setara Kanmuri Flat
| - | Genteng Kanmuri Flat Natural | m2 | 1.05 | 143750 | 150937.5 | 150937.5 | 0 | 0 | m2
| - | Pekerja | Oh | 0.15 | 136000 | 20400 |  | 0 | 0 | Kg
| - | Tukang kayu | Oh | 0.075 | 160000 | 12000
| - | Kepala tukang | Oh | 0.008 | 150000 | 1200
| - | Mandor | Oh | 0.008 | 180000 | 1440 | 35040
|  | Jumlah |  |  |  | 185977.5
| Dibulatkan |  |  |  |  | 185978
G-02 | 1 M2 Pasang Atap Genteng Keramik Berglazur setara Kanmuri Milano
| - | Genteng Kanmuri Milano Natural | m2 | 1.05 | 137000 | 143850 | 143850
| - | Pekerja | Oh | 0.15 | 136000 | 20400
| - | Tukang kayu | Oh | 0.075 | 160000 | 12000
| - | Kepala tukang | Oh | 0.008 | 150000 | 1200
| - | Mandor | Oh | 0.008 | 180000 | 1440 | 35040
|  | Jumlah |  |  |  | 178890
| Dibulatkan |  |  |  |  | 178890
G-03 | 1 M2 Pasang Atap buka tutup Lovera
| - | Atap buka tutup Lovera | m2 | 1.05 | 3600000 | 3780000 | 3780000 | 0 | 0
| - | Pekerja | Oh | 0.15 | 136000 | 20400
| - | Tukang kayu | Oh | 0.075 | 160000 | 12000
| - | Kepala tukang | Oh | 0.008 | 150000 | 1200
| - | Mandor | Oh | 0.008 | 180000 | 1440 | 35040
|  | Jumlah |  |  |  | 3815040
| Dibulatkan |  |  |  |  | 3815040
G-04 | 1 M' Pasang Genteng Bubung Kanmuri Flat
| - | Genteng bubung Kanmuri Flat | Bh | 3.2258 | 10833.3333 | 34946.2366 | 34946.2366 | 71 | 229.0323 | Bh
| - | Pekerja | Oh | 0.4 | 136000 | 54400
| - | Tukang kayu | Oh | 0.2 | 160000 | 32000
| - | Kepala tukang | Oh | 0.02 | 150000 | 3000
| - | Mandor | Oh | 0.002 | 180000 | 360 | 89760
|  | Jumlah |  |  |  | 124706.2366
| Dibulatkan |  |  |  |  | 124706
G-05 | 1 M' Pasang Genteng Bubung Kanmuri Glazur Milano
| - | Genteng bubung Kanmuri Milano | Bh | 3.8462 | 10833.3333 | 41666.6667
| - | Semen Tiga Roda | Kg | 8 | 1500 | 12000
| - | Pasir pasang putih rangkas | M3 | 0.032 | 246000 | 7872 | 61538.6667
| - | Pekerja | Oh | 0.4 | 136000 | 54400
| - | Tukang kayu | Oh | 0.2 | 160000 | 32000
| - | Kepala tukang | Oh | 0.02 | 150000 | 3000
| - | Mandor | Oh | 0.002 | 180000 | 360 | 89760
|  | Jumlah |  |  |  | 151298.6667
| Dibulatkan |  |  |  |  | 151299
G-06 | 1 M2 Pasang Roof Alderon ( 180 x 90 ) cm
| - | Alderon | Lbr | 0.25 | 858000 | 214500 |  | 0 | 0
| - | Sekrup | Kg | 0.05 | 54000 | 2700 | 217200 | 0 | 0
| - | Pekerja | Oh | 0.14 | 136000 | 19040
| - | Tukang kayu | Oh | 0.067 | 160000 | 10720
| - | Kepala tukang | Oh | 0.007 | 150000 | 1050
| - | Mandor | Oh | 0.007 | 180000 | 1260 | 32070
|  | Jumlah |  |  |  | 249270
| Dibulatkan |  |  |  |  | 249270
G-07 | 1 M2 Pasang Atap Asbes Gelombang ( 3,00 x 1,05 m ) x 4 mm
| - | Asbes gelombang | Lbr | 0.35 | 60500 | 21175
| - | Paku Payung | Kg | 0.12 | 35500 | 4260 | 25435
| - | Pekerja | Oh | 0.14 | 136000 | 19040
| - | Tukang kayu | Oh | 0.07 | 160000 | 11200
| - | Kepala tukang | Oh | 0.007 | 150000 | 1050
| - | Mandor | Oh | 0.007 | 180000 | 1260 | 32550
|  | Jumlah |  |  |  | 57985
| Dibulatkan |  |  |  |  | 57985
G-08 | 1 M¹ Pasang Nok Stel Gelombang 1,05 m
| - | Nok stel gelombang | Lbr | 1.5 | 65000 | 97500
| - | Paku Payung | Bh | 6 | 507.1429 | 3042.8571 | 100542.8571
| - | Pekerja | Oh | 0.084 | 136000 | 11424
| - | Tukang kayu | Oh | 0.125 | 160000 | 20000
| - | Kepala tukang | Oh | 0.013 | 150000 | 1950
| - | Mandor | Oh | 0.004 | 180000 | 720 | 34094
|  | Jumlah |  |  |  | 134636.8571
| Dibulatkan |  |  |  |  | 134637
G-09 | 1 M2 Pasang Atap Genteng Beton setara Cisangkan
| - | Genteng beton Cisangkan Victoria | bh | 11 | 9900 | 108900
| - | Paku biasa 2" - 5" | Kg | 0.03 | 17500 | 525 | 109425
| - | Pekerja | Oh | 0.2 | 136000 | 27200
| - | Tukang kayu | Oh | 0.1 | 160000 | 16000
| - | Kepala tukang | Oh | 0.01 | 150000 | 1500
| - | Mandor | Oh | 0.01 | 180000 | 1800 | 46500
|  | Jumlah |  |  |  | 155925
| Dibulatkan |  |  |  |  | 155925
G-10 | 1 M¹ Pasang Nok Genteng Beton
| - | Nok genteng beton | Bh | 3.5 | 13125 | 45937.5
| - | Paku biasa 2" - 5" | Kg | 0.05 | 17500 | 875
| - | Semen Tiga Roda | Kg | 10.8 | 1500 | 16200
| - | Pasir pasang putih rangkas | M3 | 0.032 | 246000 | 7872
| - | Semen warna | Kg | 1 | 16000 | 16000 | 86884.5
| - | Pekerja | Oh | 0.4 | 136000 | 54400
| - | Tukang kayu | Oh | 0.2 | 160000 | 32000
| - | Kepala tukang | Oh | 0.02 | 150000 | 3000
| - | Mandor | Oh | 0.02 | 180000 | 3600 | 93000
|  | Jumlah |  |  |  | 179884.5
| Dibulatkan |  |  |  |  | 179885
G-11 | 1 M2 Pasang Atap Genteng Metal Pasir Kwarsa
| - | Genteng metal pasir kwarsa | m2 | 1.02 | 50000 | 51000
| - | Sekrup | Kg | 0.05 | 54000 | 2700 | 53700
| - | Pekerja | Oh | 0.2 | 136000 | 27200
| - | Tukang kayu | Oh | 0.1 | 160000 | 16000
| - | Kepala tukang | Oh | 0.01 | 150000 | 1500
| - | Mandor | Oh | 0.001 | 180000 | 180 | 44880
|  | Jumlah |  |  |  | 98580
| Dibulatkan |  |  |  |  | 98580
G-12 | 1 M¹ Pasang Nok Genteng Metal
| - | Nok genteng metal | Lbr | 1.1 | 45000 | 49500
| - | Sekrup | Kg | 0.05 | 54000 | 2700 | 52200
| - | Pekerja | Oh | 0.25 | 136000 | 34000
| - | Tukang kayu | Oh | 0.15 | 160000 | 24000
| - | Kepala tukang | Oh | 0.015 | 150000 | 2250
| - | Mandor | Oh | 0.013 | 180000 | 2340 | 62590
|  | Jumlah |  |  |  | 114790
| Dibulatkan |  |  |  |  | 114790
G-13 | 1 M2 Pasang Atap Seng Gelombang
| - | Seng gelombang | Lbr | 0.7 | 47000 | 32900
| - | Sekrup | Kg | 0.02 | 54000 | 1080 | 33980
| - | Pekerja | Oh | 0.12 | 136000 | 16320
| - | Tukang kayu | Oh | 0.06 | 160000 | 9600
| - | Kepala tukang | Oh | 0.006 | 150000 | 900
| - | Mandor | Oh | 0.006 | 180000 | 1080 | 27900
|  | Jumlah |  |  |  | 61880
| Dibulatkan |  |  |  |  | 61880
G-14 | 1 M2 Pasang Atap Nok Seng
| - | Seng plat 3" x 6" BJLS 30 | Lbr | 0.3 | 20000 | 6000
| - | Sekrup | Kg | 0.04 | 54000 | 2160 | 8160
| - | Pekerja | Oh | 0.15 | 136000 | 20400
| - | Tukang kayu | Oh | 0.07 | 160000 | 11200
| - | Kepala tukang | Oh | 0.008 | 150000 | 1200
| - | Mandor | Oh | 0.006 | 180000 | 1080 | 33880
|  | Jumlah |  |  |  | 42040
| Dibulatkan |  |  |  |  | 42040
G-15 | 1 M2 Pasang Alluminium Foil / Sisalation
| - | Sisalation / alluminium foil | M2 | 1.05 | 14500 | 15225 | 15225 | 0 | 0 | M2
| - | Pekerja | Oh | 0.15 | 136000 | 20400
| - | Tukang kayu | Oh | 0.05 | 160000 | 8000
| - | Kepala tukang | Oh | 0.005 | 150000 | 750
| - | Mandor | Oh | 0.008 | 180000 | 1440 | 30590
|  | Jumlah |  |  |  | 45815
| Dibulatkan |  |  |  |  | 45815
G-16 | 1 M2 Pasang Atap Alluminium Natural (SPANDEKS)
| - | Atap Alumunium Natural USR 26 | Lbr | 1.05 | 40644.5 | 42676.725 |  | 0 | 0 | Lbr
| - | Paku hak panjang 15 cm | Kg | 0.02 | 54000 | 1080 | 43756.725 | 0 | 0 | Kg
| - | Pekerja | Oh | 0.15 | 136000 | 20400
| - | Tukang kayu | Oh | 0.75 | 160000 | 120000
| - | Kepala tukang | Oh | 0.008 | 150000 | 1200
| - | Mandor | Oh | 0.006 | 180000 | 1080 | 142680
|  | Jumlah |  |  |  | 186436.725
| Dibulatkan |  |  |  |  | 186437
G-17 | 1 M2 Pasang Nok Alluminium
| - | Nok standar | Lbr | 0.3 | 20000 | 6000 |  | 0 | 0 | Lbr
| - | Paku hak panjang 15 cm | Kg | 0.04 | 54000 | 2160 | 8160 | 0 | 0 | Kg
| - | Pekerja | Oh | 0.1 | 136000 | 13600
| - | Tukang kayu | Oh | 1 | 160000 | 160000
| - | Kepala tukang | Oh | 0.01 | 150000 | 1500
| - | Mandor | Oh | 0.01 | 180000 | 1800 | 176900
|  | Jumlah |  |  |  | 185060
| Dibulatkan |  |  |  |  | 185060
G-18 | 1 M' Pasang Lisplank GRC ukuran 30 cm
| - | GRC | M2 | 0.33 | 75833.3333 | 25025 |  | 88 | 29.04
| - | Paku GRC | kg | 0.05 | 41750 | 2087.5 | 27112.5 | 88 | 4.4
| - | Pekerja | Oh | 0.1 | 136000 | 13600
| - | Tukang kayu | Oh | 0.2 | 160000 | 32000
| - | Kepala tukang | Oh | 0.02 | 150000 | 3000
| - | Mandor | Oh | 0.005 | 180000 | 900 | 49500
|  | Jumlah |  |  |  | 76612.5
| Dibulatkan |  |  |  |  | 76613
G-19 | 1 M2 Waterproofing dengan Screed tebal 3 cm
| - | Semen Tiga Roda | kg | 14.4 | 1500 | 21600
| - | Pasir Beton Cilegon | M3 | 0.039 | 345000 | 13455 | 35055
| - | Pekerja | Oh | 0.2 | 136000 | 27200
| - | Tukang Batu | Oh | 0.1 | 160000 | 16000
| - | Kepala tukang | Oh | 0.01 | 150000 | 1500
| - | Mandor | Oh | 0.01 | 180000 | 1800 | 46500
|  | Jumlah |  |  |  | 81555
| Dibulatkan |  |  |  |  | 81555
G-20 | 1 M2 Waterproofing dengan Coating
| - | Pre Treatment / cleaning | M2 | 1 | 5000 | 5000 |  | 0 | 0 | M2
| - | Curbing Sudut | M' | 0.4 | 35000 | 14000 |  | 0 | 0 | M'
| - | Sika Water Proofing 107 Seal + cairan | M2 | 1.05 | 31333.3333 | 32900 | 51900 | 0 | 0 | M2
| - | Pekerja | Oh | 0.1 | 136000 | 13600
| - | Tukang Batu | Oh | 0.2 | 160000 | 32000
| - | Kepala tukang | Oh | 0.02 | 150000 | 3000
| - | Mandor | Oh | 0.01 | 180000 | 1800 | 50400
|  | Jumlah |  |  |  | 102300
| Dibulatkan |  |  |  |  | 102300
G-21 | 1 M2 Waterproofing dengan Membrane
| - | Sika BituSeal 130 SG + membrane | M2 | 1.05 | 98000 | 102900 | 102900
| - | Pekerja | Oh | 0.25 | 136000 | 34000
| - | Tukang Batu | Oh | 0.5 | 160000 | 80000
| - | Kepala tukang | Oh | 0.05 | 150000 | 7500
| - | Mandor | Oh | 0.0125 | 180000 | 2250 | 123750
|  | Jumlah |  |  |  | 226650
| Dibulatkan |  |  |  |  | 226650
G-22 | 1 M2 Rangka atap baja ringan
| - | Mobilisasi | Ls | 1 | 9000 | 9000 |  | 243 | 243 | Ls
| - | main truss C-75-75 | m' | 2.8 | 13612.5 | 38115 |  | 243 | 680.4 | m'
| - | Roof Bottom/ reng R 33-0.45 | m' | 5.1 | 7218.5 | 36814.35 |  | 243 | 1239.3 | m'
| - | Trus Screw dia 6x20 mm | bh | 25 | 400 | 10000 |  | 243 | 6075 | bh
| - | Roof bottom screw | bh | 35 | 350 | 12250 |  | 243 | 8505 | bh
| - | Dynabol dia 12x120mm | bh | 1 | 15000 | 15000 |  | 243 | 243 | bh
| - | Alat Bantu (bor)/genset | Ls | 1 | 5000 | 5000 | 126179.35 | 243 | 243 | Ls
| - | Pekerja | Oh | 0.247 | 136000 | 33592
| - | Tukang Besi | Oh | 0.176 | 160000 | 28160
| - | Kepala tukang | Oh | 0.117 | 150000 | 17550
| - | Mandor | Oh | 0.05 | 180000 | 9000 | 88302
|  | Jumlah |  |  |  | 214481.35
| Dibulatkan |  |  |  |  | 214481
G-23 | 1 M2 Pasang Atap Genteng Bitumen CTI
| - | Genteng Bitumen CTI | m2 | 1 | 195000 | 195000 |  | 0 | 0 | m2
| - | Sekrup | Kg | 0.02 | 50000 | 1000 | 196000 | 0 | 0 | Kg
| - | Pekerja | Oh | 0.12 | 136000 | 16320
| - | Tukang kayu | Oh | 0.06 | 160000 | 9600
| - | Kepala tukang | Oh | 0.006 | 150000 | 900
| - | Mandor | Oh | 0.006 | 180000 | 1080 | 27900
|  | Jumlah |  |  |  | 223900
| Dibulatkan |  |  |  |  | 223900
G-24 | 1 M2 Pasang Nok Ujung
| - | Nok Ujung | bh | 1 | 25000 | 25000 |  | 0 | 0
| - | Paku hak panjang 15 cm | Kg | 0.04 | 50000 | 2000 | 27000 | 0 | 0
| - | Pekerja | Oh | 0.1 | 136000 | 13600
| - | Tukang kayu | Oh | 1 | 160000 | 160000
| - | Kepala tukang | Oh | 0.01 | 150000 | 1500
| - | Mandor | Oh | 0.01 | 180000 | 1800 | 176900
|  | Jumlah |  |  |  | 203900
| Dibulatkan |  |  |  |  | 203900
G-25 | 1 M2 Pasang Nok 3 Way
| - | Nok 3 Way | bh | 1 | 25000 | 25000 |  | 0 | 0
| - | Paku hak panjang 15 cm | Kg | 0.04 | 50000 | 2000 | 27000 | 0 | 0
| - | Pekerja | Oh | 0.1 | 136000 | 13600
| - | Tukang kayu | Oh | 1 | 160000 | 160000
| - | Kepala tukang | Oh | 0.01 | 150000 | 1500
| - | Mandor | Oh | 0.01 | 180000 | 1800 | 176900
|  | Jumlah |  |  |  | 203900
| Dibulatkan |  |  |  |  | 203900
H-26 | 1 M2 Atap Skylight (Polycarbonate + Besi Hollow 5/10/1,7)
| - | Besi Hollow ( 5/10/1,7 ) | m' | 0.57731 | 373750 | 215768.975 | 40 | 0 | 0 |  | 10.65
| - | Polycarbonate | m2 | 1 | 72639.2252 | 72639.2252 | 140 | 0 | 0 |  | 36.89 | 3.4638
| - | Penjepit kaca stainless | bh | 0 | 105000 | 0 |  | 0 | 0
| - | Alat Bantu (bor)/genset | Ls | 1 | 5000 | 5000 |  | 0 | 0
| - | kawat las | kg | 1.96 | 36000 | 70560 |  | 0 | 0
| - | Baja Wf-200 | m' | 0 | 168375.1667 | 0 |  | 0 | 0
| - | Sewa alat | jam | 0.833 | 56250 | 46856.25 | 410824.4501 | 0 | 0
| - | Pekerja | org | 0.196 | 136000 | 26656
| - | Tukang Las | org | 0.098 | 160000 | 15680
| - | Kepala Tukang | org | 0.0098 | 170000 | 1666
| - | Mandor | org | 0.0098 | 180000 | 1764 | 45766
|  | Jumlah |  |  |  | 456590.4501
| Dibulatkan |  |  |  |  | 456590
H-26 | 1 M2 Atap Skylight (Kaca Temperred 10 mm + Besi Hollow 5/10/1,7) | [9 empty] | 10.65 | 1
| - | Besi Hollow ( 5/10/1,7 ) | btg | 0.57731 | 373750 | 215768.975 | 40 | 0 | 0 |  | 36.89 | 3.4638
| - | Kaca Tempered clear ( 10 mm ) | m2 | 1 | 410000 | 410000 | 140 | 0 | 0
| - | Penjepit kaca stainless | bh | 0 | 105000 | 0 |  | 0 | 0
| - | Alat Bantu (bor)/genset | Ls | 1 | 5000 | 5000 |  | 0 | 0
| - | kawat las | kg | 1.96 | 36000 | 70560 |  | 0 | 0
| - | Baja Wf-200 | m' | 0 | 168375.1667 | 0 |  | 0 | 0
| - | Sewa alat | jam | 0.833 | 56250 | 46856.25 | 748185.225 | 0 | 0
| - | Pekerja | org | 0.196 | 136000 | 26656
| - | Tukang Las | org | 0.098 | 160000 | 15680
| - | Kepala Tukang | org | 0.0098 | 170000 | 1666
| - | Mandor | org | 0.0098 | 180000 | 1764 | 45766
|  | Jumlah |  |  |  | 793951.225
| Dibulatkan |  |  |  |  | 793951
H-26 | 1 M2 Atap Akrilik + rangka besi hollow
| - | Hollow 4/4 Zincromate | Btg | 0.415 | 21869 | 9075.635 |  | 0 | 0
| - | Atap Akrilik | m2 | 1 | 950000 | 950000 |  | 0 | 0
| - | Sekrup GRC | kg | 0.11 | 54000 | 5940 | 965015.635 | 0 | 0
| - | Pekerja | Oh | 0.1 | 56250 | 5625
| - | Tukang kayu | Oh | 0.05 | 136000 | 6800
| - | Kepala tukang | Oh | 0.005 | 160000 | 800
| - | Mandor | Oh | 0.005 | 170000 | 850 | 14075
|  | Jumlah |  |  |  | 979090.635
| Dibulatkan |  |  |  |  | 979091
G-24 | 1 M2 Pasang Ujung Nok Kanan dan Kiri
| - | Nok Ujung | bh | 1 | 167000 | 167000 |  | 0 | 0 | Lbr
| - | Paku hak panjang 15 cm | Kg | 0.04 | 54000 | 2160 | 169160 | 0 | 0 | Kg
| - | Pekerja | Oh | 0.1 | 56250 | 5625
| - | Tukang kayu | Oh | 1 | 136000 | 136000
| - | Kepala tukang | Oh | 0.01 | 160000 | 1600
| - | Mandor | Oh | 0.01 | 170000 | 1700 | 144925
|  | Jumlah |  |  |  | 314085
| Dibulatkan |  |  |  |  | 314085
G-25 | 1 M2 Pasang Nok 3 arah
| - | Nok 3 Way | bh | 1 | 92800 | 92800 |  | 0 | 0 | Lbr
| - | Paku hak panjang 15 cm | Kg | 0.04 | 54000 | 2160 | 94960 | 0 | 0 | Kg
| - | Pekerja | Oh | 0.1 | 56250 | 5625
| - | Tukang kayu | Oh | 1 | 136000 | 136000
| - | Kepala tukang | Oh | 0.01 | 160000 | 1600
| - | Mandor | Oh | 0.01 | 170000 | 1700 | 144925
|  | Jumlah |  |  |  | 239885
| Dibulatkan |  |  |  |  | 239885
G-13 | 1 M2 Pasang Atap Kaca Temperred 10 mm
| - | Kaca Tempered clear ( 10 mm ) | m2 | 1 | 410000 | 410000 |  | 0 | 0
| - | Sekrup | Kg | 0.02 | 54000 | 1080 | 411080 | 0 | 0
| - | Pekerja | Oh | 0.12 | 136000 | 16320 |  | 0 | 0
| - | Tukang kayu | Oh | 0.06 | 160000 | 9600 |  | 0 | 0
| - | Kepala tukang | Oh | 0.006 | 150000 | 900 |  | 0 | 0
| - | Mandor | Oh | 0.006 | 180000 | 1080 | 27900 | 0 | 0
|  | Jumlah |  |  |  | 438980 |  | 0 | 0
| Dibulatkan |  |  |  |  | 438980
G-13 | 1 M2 Pasang Polycarbonate
|  | Polycarbonate | m2 | 1 | 72639.2252 | 72639.2252 |  | 0 | 0
| - | Sekrup | Kg | 0.02 | 54000 | 1080 | 73719.2252 | 0 | 0
| - | Pekerja | Oh | 0.12 | 136000 | 16320 |  | 0 | 0
| - | Tukang kayu | Oh | 0.06 | 160000 | 9600 |  | 0 | 0
| - | Kepala tukang | Oh | 0.006 | 150000 | 900 |  | 0 | 0
| - | Mandor | Oh | 0.006 | 180000 | 1080 | 27900 | 0 | 0
|  | Jumlah |  |  |  | 101619.2252 |  | 0 | 0
| Dibulatkan |  |  |  |  | 101619

## H (hidden)
H. ANALISA HARGA SATUAN PEKERJAAN PENUTUP LANGIT-LANGIT
No. |  | URAIAN | SATUAN | VOLUME | HARGA SATUAN | HARGA
[5 empty] | (Rp) | (Rp)
H-01 | 1 M2 Langit-langit Akustik ( 60 x 120 ) cm + Rangka Alluminium
| - | Profil Alluminium "T" | M¹ | 3.6 | 25000 | 90000
| - | Kawat f 4 mm | Kg | 0.15 | 62000 | 9300
| - | Ramset / dina bolt | Bh | 1.05 | 800 | 840
| - | Akustik 600 x 1200 | Lbr | 1.5 | 45000 | 67500 | 167640
| - | Pekerja | Oh | 0.15 | 136000 | 20400
| - | Tukang kayu | Oh | 0.5 | 160000 | 80000
| - | Kepala tukang | Oh | 0.05 | 150000 | 7500
| - | Mandor | Oh | 0.0075 | 180000 | 1350 | 109250
|  | Jumlah |  |  |  | 276890
| Dibulatkan |  |  |  |  | 276890
H-02 | 1 M2 Langit-langit Gypsum Board, tebal 9 mm + rangka besi hollow
| - | Hollow 4/4 Zincromate | Btg | 0.415 | 69000 | 28635 |  | 0 | 0 | Btg
| - | Hollow 2/4 Zincromate | Btg | 0.15 | 45000 | 6750 |  | 0 | 0 | Btg
| - | Gypsum board ( 1200 x 2400 x 9 ) mm | Lbr | 0.364 | 65000 | 23660 |  | 0 | 0 | Lbr
| - | Sekrup gypsum | kg | 0.11 | 54000 | 5940 |  | 0 | 0 | kg
| - | Kawat Penggantung | ls | 1 | 2000 | 2000 |  | 0 | 0 | ls
| - | Kasa plaster | Bh | 0.072 | 13000 | 936 |  | 0 | 0 | Bh
| - | Compound | Zak | 0.125 | 90000 | 11250 | 79171 | 0 | 0 | Zak
| - | Pekerja | Oh | 0.1 | 136000 | 13600
| - | Tukang kayu | Oh | 0.05 | 160000 | 8000
| - | Kepala tukang | Oh | 0.005 | 150000 | 750
| - | Mandor | Oh | 0.005 | 180000 | 900 | 23250
|  | Jumlah |  |  |  | 102421
| Dibulatkan |  |  |  |  | 102421
H-03 | 1 M2 Langit-langit Gypsum WR t = 9 mm + rangka besi hollow
| - | Hollow 4/4 Zincromate | Btg | 0.415 | 69000 | 28635 |  | 0 | 0 | Btg
| - | Hollow 2/4 Zincromate | Btg | 0.15 | 45000 | 6750 |  | 0 | 0 | Btg
| - | Gypsum WR ( 1200 x 2400 x 4 ) mm | Lbr | 0.364 | 95000 | 34580 |  | 0 | 0 | Lbr
| - | Sekrup GRC | kg | 0.11 | 54000 | 5940 |  | 0 | 0 | kg
| - | Kawat Pengait | ls | 1 | 2000 | 2000 |  | 0 | 0 | ls
| - | Kasa plaster | Bh | 0.072 | 13000 | 936 |  | 0 | 0 | Bh
| - | Compound | Zak | 0.125 | 90000 | 11250 | 90091 | 0 | 0 | Zak
| - | Pekerja | Oh | 0.1 | 136000 | 13600
| - | Tukang kayu | Oh | 0.05 | 160000 | 8000
| - | Kepala tukang | Oh | 0.005 | 150000 | 750
| - | Mandor | Oh | 0.005 | 180000 | 900 | 23250
|  | Jumlah |  |  |  | 113341
| Dibulatkan |  |  |  |  | 113341
H-04 | 1 M¹ List Langit-langit Gypsum 10 cm
| - | List gypsum | M¹ | 1.05 | 12500 | 13125 |  | 0 | 0 | M¹
| - | Tepung gypsum | Kg | 0.15 | 4500 | 675 | 13800 | 0 | 0 | Kg
| - | Pekerja | Oh | 0.05 | 136000 | 6800
| - | Tukang kayu | Oh | 0.05 | 160000 | 8000
| - | Kepala tukang | Oh | 0.005 | 150000 | 750
| - | Mandor | Oh | 0.003 | 180000 | 540 | 16090
|  | Jumlah |  |  |  | 29890
| Dibulatkan |  |  |  |  | 29890
H-03 | 1 M2 Langit-langit Calsiboard 3 mm + rangka besi hollow
| - | Hollow 4/4 Zincromate | Btg | 0.415 | 69000 | 28635 |  | 0 | 0 | Btg
| - | Hollow 2/4 Zincromate | Btg | 0.15 | 45000 | 6750 |  | 0 | 0 | Btg
| - | Kalsiboard ( 120 x 240 x 4 ) mm | Lbr | 0.364 | 32500 | 11830 |  | 0 | 0 | Lbr
| - | Sekrup GRC | kg | 0.11 | 54000 | 5940 |  | 0 | 0 | kg
| - | Kawat Pengait | ls | 1 | 2000 | 2000 |  | 0 | 0 | ls
| - | Cotton plaster | Bh | 0.072 | 13000 | 936 |  | 0 | 0 | Bh
| - | Compound | Zak | 0.125 | 90000 | 11250 | 67341 | 0 | 0 | Zak
| - | Pekerja | Oh | 0.1 | 136000 | 13600
| - | Tukang kayu | Oh | 0.05 | 160000 | 8000
| - | Kepala tukang | Oh | 0.005 | 150000 | 750
| - | Mandor | Oh | 0.005 | 180000 | 900 | 23250
|  | Jumlah |  |  |  | 90591
| Dibulatkan |  |  |  |  | 90591
H-04 | 1 M2 Langit-langit Ply Wood 3 mm + rangka besi hollow
| - | Hollow 4/4 Zincromate | Btg | 0.415 | 69000 | 28635 |  | 0 | 0 | Btg
| - | Hollow 2/4 Zincromate | Btg | 0.15 | 45000 | 6750 |  | 0 | 0 | Btg
| - | Ply Wood 120 x 240 x 3 mm | Lbr | 0.364 | 108500 | 39494 |  | 0 | 0 | Lbr
| - | Sekrup GRC | kg | 0.11 | 54000 | 5940 |  | 0 | 0 | kg
| - | Kawat Pengait | ls | 1 | 2000 | 2000 |  | 0 | 0 | ls
| - | Cotton plaster | Bh | 0.072 | 13000 | 936 |  | 0 | 0 | Bh
| - | Compound | Zak | 0.125 | 90000 | 11250 | 95005 | 0 | 0 | Zak
| - | Pekerja | Oh | 0.1 | 136000 | 13600
| - | Tukang kayu | Oh | 0.05 | 160000 | 8000
| - | Kepala tukang | Oh | 0.005 | 150000 | 750
| - | Mandor | Oh | 0.005 | 180000 | 900 | 23250
|  | Jumlah |  |  |  | 118255
| Dibulatkan |  |  |  |  | 118255
TOTAL MATERIAL
|  | Hollow 4/4 Zincromate | 0
|  | Hollow 2/4 Zincromate | 0
|  | Sekrup GRC | 0
|  | Kawat Pengait | 0
|  | Cotton plaster | 0
|  | Compound | 0
|  | Kasa plaster | 0

## I (hidden)
I. ANALISA HARGA SATUAN PEKERJAAN PENUTUP LANTAI
No. |  | URAIAN | SATUAN | VOLUME | HARGA SATUAN | HARGA
[5 empty] | (Rp) | (Rp)
I-01 | 1 M2 Lantai Granite Tile 60x60 Ex. Niro Granite Bianco Luna GBL01 Silky White | [9 empty] | 1
| - | Granite Tile 60x60 Ex. Niro Granite Bianco Luna GBL01 Silky White | m2 | 1.05 | 147000 | 154350 |  | 0 | 0 | m2 | 2
| - | Semen Tiga Roda | Kg | 9.8 | 1500 | 14700 |  | 0 | 0 | Kg
| - | Pasir pasang putih rangkas | M3 | 0.0215 | 246000 | 5289 |  | 0 | 0 | M3
| - | Semen warna | Kg | 1.3 | 16000 | 20800 | 195139 | 0 | 0 | Kg
| - | Pekerja | Oh | 0.25 | 136000 | 34000
| - | Tukang batu | Oh | 0.12 | 160000 | 19200
| - | Kepala tukang | Oh | 0.012 | 170000 | 2040
| - | Mandor | Oh | 0.0125 | 180000 | 2250 | 57490
|  | Jumlah |  |  |  | 252629
| Dibulatkan |  |  |  |  | 252629
I-02 | 1 M¹ Plint Granite Tile uk. 10 x 80 cm Setara Indogress | [9 empty] | 3
| - | Plint Granite Tile 10 x 100 cm setara Indogress | m2 | 0.11 | 147000 | 16170 |  | 0 | 0 | m2 | 4
| - | Semen Tiga Roda | Kg | 1.2 | 1500 | 1800 |  | 0 | 0 | Kg
| - | Pasir pasang putih rangkas | M3 | 0.003 | 246000 | 738 |  | 0 | 0 | M3
| - | Semen warna | Kg | 0.1 | 16000 | 1600 | 20308 | 0 | 0 | Kg
| - | Pekerja | Oh | 0.06 | 136000 | 8160
| - | Tukang batu | Oh | 0.03 | 160000 | 4800
| - | Kepala tukang | Oh | 0.003 | 170000 | 510
| - | Mandor | Oh | 0.003 | 180000 | 540 | 14010
|  | Jumlah |  |  |  | 34318
| Dibulatkan |  |  |  |  | 34318
I-03 | 1 M2 Lantai Keramik area service uk. 60x60 cm Setara KIA Siena Ivory | [9 empty] | 5
| - | Keramik 60x60 cm Setara KIA Siena Ivory | m2 | 1.05 | 174444.4444 | 183166.6667 |  | 0 | 0 | m2 | 6
| - | Semen Tiga Roda | Kg | 9.8 | 1500 | 14700 |  | 0 | 0 | Kg
| - | Pasir pasang putih rangkas | M3 | 0.0215 | 246000 | 5289 |  | 0 | 0 | M3
| - | Semen warna | Kg | 1.3 | 16000 | 20800 | 223955.6667 | 0 | 0 | Kg
| - | Pekerja | Oh | 0.25 | 136000 | 34000
| - | Tukang batu | Oh | 0.12 | 160000 | 19200
| - | Kepala tukang | Oh | 0.012 | 170000 | 2040
| - | Mandor | Oh | 0.0125 | 180000 | 2250 | 57490
|  | Jumlah |  |  |  | 281445.6667
| Dibulatkan |  |  |  |  | 281446
I-04 | 1 M2 Lantai Granite Tile 80x80 Ex. Niro Granite Lux 3.0 GLX83 Carnelia | [9 empty] | 7
| - | Granite Tile 80x80 Ex. Niro Granite Lux 3.0 GLX83 Carnelia | m2 | 1.05 | 202000 | 212100 |  | 0 | 0 | m2 | 8
| - | Semen Tiga Roda | Kg | 9.8 | 1500 | 14700 |  | 0 | 0 | Kg
| - | Pasir pasang putih rangkas | M3 | 0.0215 | 246000 | 5289 | 252889 | 0 | 0 | M3
| - | Semen warna | Kg | 1.3 | 16000 | 20800 |  | 0 | 0 | Kg
| - | Pekerja | Oh | 0.25 | 136000 | 34000
| - | Tukang batu | Oh | 0.12 | 160000 | 19200
| - | Kepala tukang | Oh | 0.012 | 170000 | 2040
| - | Mandor | Oh | 0.0125 | 180000 | 2250 | 57490
|  | Jumlah |  |  |  | 310379
| Dibulatkan |  |  |  |  | 310379
I-05 | 1 M¹ Plint Granite Tile uk. 10 x 60 cm Setara Roman Granit | [9 empty] | 9
| - | Plint Keramik kasar 10x50 setara Roman | m2 | 0.11 | 202000 | 22220 |  | 0 | 0 | m2 | 10
| - | Semen Tiga Roda | Kg | 1.2 | 1500 | 1800 |  | 0 | 0 | Kg
| - | Pasir pasang putih rangkas | M3 | 0.003 | 246000 | 738 |  | 0 | 0 | M3
| - | Semen warna | Kg | 0.1 | 16000 | 1600 | 26358 | 0 | 0 | Kg
| - | Pekerja | Oh | 0.06 | 136000 | 8160
| - | Tukang batu | Oh | 0.03 | 160000 | 4800
| - | Kepala tukang | Oh | 0.003 | 170000 | 510
| - | Mandor | Oh | 0.003 | 180000 | 540 | 14010
|  | Jumlah |  |  |  | 40368
| Dibulatkan |  |  |  |  | 40368
I-06 | 1 M2 Lantai Keramik Kasar area service uk. 40 x 40 cm Setara KIA Terazo | [9 empty] | 11
| - | Keramik Kasar 40x40 cm setara KIA Terazo | m2 | 1.05 | 65500 | 68775 |  | 0 | 0 |  | 12
| - | Semen Tiga Roda | Kg | 9.8 | 1500 | 14700 |  | 0 | 0
| - | Pasir pasang putih rangkas | M3 | 0.0215 | 246000 | 5289 |  | 0 | 0
| - | Semen warna | Kg | 1.3 | 16000 | 20800 | 109564 | 0 | 0
| - | Pekerja | Oh | 0.25 | 136000 | 34000
| - | Tukang batu | Oh | 0.12 | 160000 | 19200
| - | Kepala tukang | Oh | 0.012 | 170000 | 2040
| - | Mandor | Oh | 0.0125 | 180000 | 2250 | 57490
|  | Jumlah |  |  |  | 167054
| Dibulatkan |  |  |  |  | 167054
I-07 | 1 M2 Lantai Keramik Area Service uk. 40 x 40 cm Setara KIA Monza Crema | [9 empty] | 13
| - | Keramik 40x40 cm setara KIA | m2 | 1.05 | 57000 | 59850 |  | 0 | 0 |  | 14
| - | Semen Tiga Roda | Kg | 9.8 | 1500 | 14700 |  | 0 | 0
| - | Pasir pasang putih rangkas | M3 | 0.0215 | 246000 | 5289 |  | 0 | 0
| - | Semen warna | Kg | 1.3 | 16000 | 20800 | 100639 | 0 | 0
| - | Pekerja | Oh | 0.25 | 136000 | 34000
| - | Tukang batu | Oh | 0.12 | 160000 | 19200
| - | Kepala tukang | Oh | 0.012 | 170000 | 2040
| - | Mandor | Oh | 0.0125 | 180000 | 2250 | 57490
|  | Jumlah |  |  |  | 158129
| Dibulatkan |  |  |  |  | 158129
I-08 | 1 M2 Lantai Keramik 30x30 Ex. Roman dBorra Grey G330519 | [9 empty] | 15
| - | Keramik 30x30 cm setara Roman | m2 | 1.05 | 101010.101 | 106060.6061 |  | 0 | 0 |  | 16
| - | Semen Tiga Roda | Kg | 9.8 | 1500 | 14700 |  | 0 | 0
| - | Pasir pasang putih rangkas | M3 | 0.0215 | 246000 | 5289 |  | 0 | 0
| - | Semen warna | Kg | 1.3 | 16000 | 20800 | 146849.6061 | 0 | 0
| - | Pekerja | Oh | 0.25 | 136000 | 34000
| - | Tukang batu | Oh | 0.12 | 160000 | 19200
| - | Kepala tukang | Oh | 0.012 | 170000 | 2040
| - | Mandor | Oh | 0.0125 | 180000 | 2250 | 57490
|  | Jumlah |  |  |  | 204339.6061
| Dibulatkan |  |  |  |  | 204340
I-09 | 1 M2 Lantai Granite Unpolished area KM/WC uk. 60 x 60 cm Setara Roman Granit | [9 empty] | 17
| - | Granite Unpolished 60x60 cm setara Roman Keramik | m2 | 1.05 | 90000 | 94500 |  | 0 | 0 | m2 | 18
| - | Semen Tiga Roda | Kg | 9.8 | 1500 | 14700 |  | 0 | 0 | Kg
| - | Pasir pasang putih rangkas | M3 | 0.0215 | 246000 | 5289 |  | 0 | 0 | M3
| - | Semen warna | Kg | 1.3 | 16000 | 20800 | 135289 | 0 | 0 | Kg
| - | Pekerja | Oh | 0.25 | 136000 | 34000
| - | Tukang batu | Oh | 0.12 | 160000 | 19200
| - | Kepala tukang | Oh | 0.012 | 170000 | 2040
| - | Mandor | Oh | 0.0125 | 180000 | 2250 | 57490
|  | Jumlah |  |  |  | 192779
| Dibulatkan |  |  |  |  | 192779
I-10 | 1 M2 Lantai Batu Andesit Bintik uk. 50 x 50 cm Finishing Polished | [9 empty] | 19
| - | Batu Andesit Bintik 30x30 | m2 | 1.05 | 190000 | 199500 |  | 0 | 0 | m2 | 20
| - | Semen Tiga Roda | Kg | 9.8 | 1500 | 14700 |  | 0 | 0 | Kg
| - | Pasir pasang putih rangkas | M3 | 0.0215 | 246000 | 5289 |  | 0 | 0 | M3
| - | Semen warna | Kg | 1.3 | 16000 | 20800 | 240289 | 0 | 0 | Kg
| - | Pekerja | Oh | 0.25 | 136000 | 34000
| - | Tukang batu | Oh | 0.12 | 160000 | 19200
| - | Kepala tukang | Oh | 0.012 | 170000 | 2040
| - | Mandor | Oh | 0.0125 | 180000 | 2250 | 57490
|  | Jumlah |  |  |  | 297779
| Dibulatkan |  |  |  |  | 297779
I-11 | 1 M2 Lantai Keramik Mozaik uk. 30 x 30 cm setara Kuda Laut | [9 empty] | 21
| - | Ex.Pool Tile V 4808-7 Mosaic Mozaik Kolam Keramik Kolam Renang | m2 | 1.05 | 39393.9394 | 41363.6364 |  | 0 | 0 | m2 | 22
| - | Semen Tiga Roda | Kg | 9.8 | 1500 | 14700 |  | 0 | 0 | Kg
| - | Pasir pasang putih rangkas | M3 | 0.0215 | 246000 | 5289 |  | 0 | 0 | M3
| - | Semen warna | Kg | 1.3 | 16000 | 20800 | 82152.6364 | 0 | 0 | Kg
| - | Pekerja | Oh | 0.25 | 136000 | 34000
| - | Tukang batu | Oh | 0.12 | 160000 | 19200
| - | Kepala tukang | Oh | 0.012 | 170000 | 2040
| - | Mandor | Oh | 0.0125 | 180000 | 2250 | 57490
|  | Jumlah |  |  |  | 139642.6364
| Dibulatkan |  |  |  |  | 139643
I-12 | 1 M2 Lantai Marmer Alam Setara Ujung Pandang | [9 empty] | 23
| - | Marmer slab | m2 | 1.06 | 725000 | 768500 |  | 0 | 0 | m2 | 24
| - | Semen Tiga Roda | Kg | 8.19 | 1500 | 12285 |  | 0 | 0 | Kg
| - | Pasir pasang | M3 | 0.045 | 246000 | 11070 |  | 0 | 0 | M3
| - | Semen warna | Kg | 0.65 | 16000 | 10400 | 802255 | 0 | 0 | Kg
| - | Pekerja | Oh | 0.7 | 136000 | 95200
| - | Tukang batu | Oh | 0.35 | 160000 | 56000
| - | Kepala tukang | Oh | 0.035 | 170000 | 5950
| - | Mandor | Oh | 0.035 | 180000 | 6300 | 163450
|  | Jumlah |  |  |  | 965705
| Dibulatkan |  |  |  |  | 965705
I-13 | 1 M¹ Plint Marmer Alam setara Ujung Pandang | [9 empty] | 25
| - | Plint Marmer alam | m2 | 0.11 | 725000 | 79750 |  | 0 | 0 | m2 | 26
| - | Semen Tiga Roda | Kg | 1.2 | 1500 | 1800 |  | 0 | 0 | Kg
| - | Pasir pasang putih rangkas | M3 | 0.003 | 246000 | 738 |  | 0 | 0 | M3
| - | Semen warna | Kg | 0.1 | 16000 | 1600 | 83888 | 0 | 0 | Kg
| - | Pekerja | Oh | 0.7 | 136000 | 95200
| - | Tukang batu | Oh | 0.35 | 160000 | 56000
| - | Kepala tukang | Oh | 0.035 | 170000 | 5950
| - | Mandor | Oh | 0.035 | 180000 | 6300 | 163450
|  | Jumlah |  |  |  | 247338
| Dibulatkan |  |  |  |  | 247338
I-14 | 1 M2 Lantai Parquet Jati | [9 empty] | 27
| - | Parquet jati 1,2 x 5 x 17 cm | M2 | 1.05 | 175000 | 183750 |  | 0 | 0 |  | 28
| - | Lem | Kg | 0.6 | 70000 | 42000 | 225750 | 0 | 0
| - | Pekerja | Oh | 0.65 | 136000 | 88400
| - | Tukang Kayu | Oh | 0.35 | 160000 | 56000
| - | Kepala tukang | Oh | 0.035 | 150000 | 5250
| - | Mandor | Oh | 0.0325 | 180000 | 5850 | 155500
|  | Jumlah |  |  |  | 381250
| Dibulatkan |  |  |  |  | 381250
I-15 | 1 M2 Lantai Parquet Jati | [9 empty] | 29
| - | Parquet jati 1,2 x 5 x 20 cm | M2 | 1.05 | 222000 | 233100 |  |  |  |  | 30
| - | Lem | Kg | 0.6 | 70000 | 42000 | 275100
| - | Pekerja | Oh | 0.65 | 136000 | 88400
| - | Tukang Kayu | Oh | 0.35 | 160000 | 56000
| - | Kepala tukang | Oh | 0.035 | 150000 | 5250
| - | Mandor | Oh | 0.0325 | 180000 | 5850 | 155500
|  | Jumlah |  |  |  | 430600
| Dibulatkan |  |  |  |  | 430600
I-16 | 1 M2 Lantai Kayu Ulin Kalimantan | [9 empty] | 31
| - | Papan Kayu Ulin 2 x 9 x 200 cm | M2 | 1.05 | 985000 | 1034250 |  |  |  |  | 32
| - | Lem | Kg | 0.6 | 70000 | 42000 | 1076250
| - | Pekerja | Oh | 0.65 | 136000 | 88400
| - | Tukang Kayu | Oh | 0.35 | 160000 | 56000
| - | Kepala tukang | Oh | 0.035 | 150000 | 5250
| - | Mandor | Oh | 0.0325 | 180000 | 5850 | 155500
|  | Jumlah |  |  |  | 1231750
| Dibulatkan |  |  |  |  | 1231750
I-17 | 1 M2 Paving block natural 6 cm | [9 empty] | 33
| - | Paving block natural | M2 | 1.05 | 79000 | 82950 |  | 0 | 0 |  | 34
| - | Pasir pasang putih rangkas | M3 | 0.1 | 246000 | 24600 | 107550 | 0 | 0
| - | Pekerja | Oh | 0.25 | 136000 | 34000
| - | Tukang batu | Oh | 0.5 | 160000 | 80000
| - | Kepala tukang | Oh | 0.025 | 170000 | 4250
| - | Mandor | Oh | 0.0025 | 180000 | 450 | 118700
|  | Jumlah |  |  |  | 226250
| Dibulatkan |  |  |  |  | 226250
I-18 | 1 M2 Grass Block 20 x 20 | [9 empty] | 35
| - | Grass block | Bh | 25 | 15000 | 375000 |  | 0 | 0 |  | 36
| - | Pasir pasang putih rangkas | M3 | 0.1 | 246000 | 24600 | 399600 | 0 | 0
| - | Pekerja | Oh | 0.25 | 136000 | 34000
| - | Tukang batu | Oh | 0.5 | 160000 | 80000
| - | Kepala tukang | Oh | 0.025 | 170000 | 4250
| - | Mandor | Oh | 0.0025 | 180000 | 450 | 118700
|  | Jumlah |  |  |  | 518300
| Dibulatkan |  |  |  |  | 518300
I-19 | 1 M2 Pemasangan Lantai Koral Sikat | [9 empty] | 37
| - | Koral Sikat | Kg | 16.7 | 5000 | 83500 |  | 0 | 0 |  | 38
| - | Semen Tiga Roda | Kg | 0.235 | 1500 | 352.5 |  | 0 | 0
| - | Pasir pasang putih rangkas | M3 | 0.035 | 246000 | 8610 |  | 0 | 0
| - | HCL | ltr | 0.5 | 45000 | 22500 | 114962.5 | 0 | 0
| - | Pekerja | Oh | 0.25 | 136000 | 34000
| - | Tukang batu | Oh | 0.5 | 160000 | 80000
| - | Kepala tukang | Oh | 0.025 | 170000 | 4250
| - | Mandor | Oh | 0.0025 | 180000 | 450 | 118700
|  | Jumlah |  |  |  | 233662.5
| Dibulatkan |  |  |  |  | 233663
I-20 | 1 M2 Lantai Parket WPC | [9 empty] | 39
| - | Deck WPC 2.5 cm x 14.5 cm x 290 cm | btg | 2.5 | 245000 | 612500 |  | 0 | 0 | m2 | 40
| - | Semen Tiga Roda | kg | 0 | 1290 | 0 |  | 0 | 0 | Kg
| - | Pasir Pasang Putih Rangkas | m3 | 0 | 200500 | 0 | 612500 | 0 | 0 | M3
| - | Pekerja | Oh | 0.25 | 136000 | 34000
| - | Tukang kayu | Oh | 0.12 | 160000 | 19200
| - | Kepala tukang | Oh | 0.012 | 170000 | 2040
| - | Mandor | Oh | 0.0125 | 180000 | 2250 | 57490
|  | Jumlah |  |  |  | 669990
| Dibulatkan |  |  |  |  | 669990
I-21 | 1 M2 Lantai Batu Andesit Bintik 50x50 Finishing Polished | [9 empty] | 41
| - | Batu Andesit Bintik 50x50 | m2 | 1.05 | 190000 | 199500 |  | 0 | 0 | m2 | 42
| - | Semen Tiga Roda | Kg | 9.8 | 1290 | 12642 |  | 0 | 0 | Kg
| - | Pasir pasang putih rangkas | M3 | 0.0215 | 220000 | 4730 | 233122 | 0 | 0 | M3
| - | Semen warna | Kg | 1.3 | 12500 | 16250 |  | 0 | 0 | Kg
| - | Pekerja | Oh | 0.25 | 90000 | 22500
| - | Tukang batu | Oh | 0.12 | 120000 | 14400
| - | Kepala tukang | Oh | 0.012 | 150000 | 1800
| - | Mandor | Oh | 0.0125 | 200000 | 2500 | 41200
|  | Jumlah |  |  |  | 274322
| Dibulatkan |  |  |  |  | 274322
I-22 | 1 M2 Lantai Keramik uk. 30 x 60 cm Setara COTTO | [9 empty] | 43
| - | Keramik 30 x 60 cm setara COTTO Momento Dark Grey | m2 | 1.05 | 228000 | 239400 |  | 0 | 0 | m2 | 44
| - | Semen Tiga Roda | Kg | 9.8 | 1290 | 12642 |  | 0 | 0 | Kg
| - | Pasir pasang putih rangkas | M3 | 0.0215 | 220000 | 4730 | 256772 | 0 | 0 | M3
| - | Semen warna | Kg | 1.3 | 12500 | 16250 |  | 0 | 0 | Kg
| - | Pekerja | Oh | 0.25 | 90000 | 22500
| - | Tukang batu | Oh | 0.12 | 120000 | 14400
| - | Kepala tukang | Oh | 0.012 | 150000 | 1800
| - | Mandor | Oh | 0.0125 | 200000 | 2500 | 57450
|  | Jumlah |  |  |  | 314222
| Dibulatkan |  |  |  |  | 314222
I-23 | 1 M2 Lantai Batu Tempel Hitam | [9 empty] | 45
| - | Batu Tempel Hitam | m2 | 1.05 | 75000 | 78750 |  | 0 | 0 | m2 | 46
| - | Semen Tiga Roda | Kg | 9.8 | 1290 | 12642 |  | 0 | 0 | Kg
| - | Pasir pasang putih rangkas | M3 | 0.0215 | 220000 | 4730 |  | 0 | 0 | M3
| - | Semen warna | Kg | 1.3 | 12500 | 16250 | 112372 | 0 | 0 | Kg
| - | Pekerja | Oh | 0.25 | 90000 | 22500
| - | Tukang batu | Oh | 0.12 | 120000 | 14400
| - | Kepala tukang | Oh | 0.012 | 150000 | 1800
| - | Mandor | Oh | 0.0125 | 200000 | 2500 | 41200
|  | Jumlah |  |  |  | 153572
| Dibulatkan |  |  |  |  | 153572
TOTAL MATERIAL
|  | Semen Tiga Roda | 0
|  | Pasir pasang putih rangkas | 0
|  | Semen warna | 0
[5 empty] | kebutuhan /m2 | harga /m2
1 | 2 | 1 M2 Lantai Granite Tile 60x60 Ex. Niro Granite Bianco Luna GBL01 Silky White |  |  | 0 |  | 147000
3 | 4 | 1 M¹ Plint Granite Tile uk. 10 x 80 cm Setara Indogress |  |  | 0 |  | 147000
5 | 6 | 1 M2 Lantai Keramik area service uk. 60x60 cm Setara KIA Siena Ivory |  |  | 0 |  | 174444.4444
7 | 8 | 1 M2 Lantai Granite Tile 80x80 Ex. Niro Granite Lux 3.0 GLX83 Carnelia |  |  | 0 |  | 202000
9 | 10 | 1 M¹ Plint Granite Tile uk. 10 x 60 cm Setara Roman Granit |  |  | 0 |  | 202000
11 | 12 | 1 M2 Lantai Keramik Kasar area service uk. 40 x 40 cm Setara KIA Terazo |  |  | 0 |  | 65500
13 | 14 | 1 M2 Lantai Keramik Area Service uk. 40 x 40 cm Setara KIA Monza Crema |  |  | 0 |  | 57000
15 | 16 | 1 M2 Lantai Keramik 30x30 Ex. Roman dBorra Grey G330519 |  |  | 0 |  | 101010.101
17 | 18 | 1 M2 Lantai Granite Unpolished area KM/WC uk. 60 x 60 cm Setara Roman Granit |  |  | 0 |  | 90000
19 | 20 | 1 M2 Lantai Batu Andesit Bintik uk. 50 x 50 cm Finishing Polished |  |  | 0 |  | 190000
21 | 22 | 1 M2 Lantai Keramik Mozaik uk. 30 x 30 cm setara Kuda Laut |  |  | 0 |  | 39393.9394
23 | 24 | 1 M2 Lantai Marmer Alam Setara Ujung Pandang |  |  | 0 |  | 725000
25 | 26 | 1 M¹ Plint Marmer Alam setara Ujung Pandang |  |  | 0 |  | 725000
27 | 28 | 1 M2 Lantai Parquet Jati |  |  | 0 |  | 175000
29 | 30 | 1 M2 Lantai Parquet Jati |  |  | 0 |  | 222000
31 | 32 | 1 M2 Lantai Kayu Ulin Kalimantan |  |  | 0 |  | 985000
33 | 34 | 1 M2 Paving block natural 6 cm |  |  | 0 |  | 79000
35 | 36 | 1 M2 Grass Block 20 x 20 |  |  | 0 |  | 15000
37 | 38 | 1 M2 Pemasangan Lantai Koral Sikat |  |  | 0 |  | 5000
39 | 40 | 1 M2 Lantai Parket WPC |  |  | 0 |  | 245000
41 | 42 | 1 M2 Lantai Batu Andesit Bintik 50x50 Finishing Polished |  |  | 0 |  | 190000
43 | 44 | 1 M2 Lantai Keramik uk. 30 x 60 cm Setara COTTO |  |  | 0 |  | 228000
45 | 46 | 1 M2 Lantai Batu Tempel Hitam |  |  | 0 |  | 75000

## J (hidden)
J. ANALISA HARGA SATUAN PEKERJAAN KAYU
No. |  | URAIAN | SATUAN | VOLUME | HARGA SATUAN | HARGA
[5 empty] | (Rp) | (Rp)
J-01 | 1 M3 Kusen Pintu & jendela kayu Kamper Samarinda
| - | Kayu Balok Kamper Samarinda | m3 | 1.2 | 13856111.1111 | 16627333.3333 | 16627333.3333
| - | Pekerja | Oh | 6 | 136000 | 816000
| - | Tukang Kayu | Oh | 18 | 160000 | 2880000
| - | Kepala Tukang | Oh | 2 | 150000 | 300000
| - | Mandor | Oh | 0.3 | 180000 | 54000 | 4050000
|  | Jumlah |  |  |  | 20677333.3333
| Dibulatkan |  |  |  |  | 20677333
J-02 | 1 M2 Pintu Panel Kayu Kamper Samarinda
| - | Kayu Papan Kamper Samarinda | M3 | 0.04 | 15289883.3333 | 611595.3333
| - | Paku Biasa 2" - 5" | Kg | 0.05 | 23750 | 1187.5 | 612782.8333
| - | Pekerja | Oh | 1 | 136000 | 136000
| - | Tukang Kayu | Oh | 2.5 | 160000 | 400000
| - | Kepala Tukang | Oh | 0.25 | 150000 | 37500
| - | Mandor | Oh | 0.05 | 180000 | 9000 | 582500
|  | Jumlah |  |  |  | 1195282.8333
| Dibulatkan |  |  |  |  | 1195283
J-03 | 1 M2 Pintu Triplek Rangkap, Rangka Tertutup Kayu Kamper Samarinda
| - | Kayu Papan Kamper Samarinda | M3 | 0.0196 | 15289883.3333 | 299681.7133
| - | Paku Biasa ½" - 1" | Kg | 0.03 | 23750 | 712.5
| - | Lem Kayu | Ltr | 0.3 | 25000 | 7500
| - | Ply wood 120 x 240 x 0,4 cm | Lbr | 1 | 108500 | 108500 | 416394.2133
| - | Pekerja | Oh | 0.6 | 136000 | 81600
| - | Tukang Kayu | Oh | 2 | 160000 | 320000
| - | Kepala Tukang | Oh | 0.2 | 150000 | 30000
| - | Mandor | Oh | 0.03 | 180000 | 5400 | 437000
|  | Jumlah |  |  |  | 853394.2133
| Dibulatkan |  |  |  |  | 853394
J-04 | 1 M3 Kusen Pintu & jendela kayu Merbau
| - | Kayu Balok Merbau | m3 | 1.2 | 29166666.6667 | 35000000 | 35000000
| - | Pekerja | Oh | 6 | 136000 | 816000
| - | Tukang Kayu | Oh | 18 | 160000 | 2880000
| - | Kepala Tukang | Oh | 2 | 150000 | 300000
| - | Mandor | Oh | 0.3 | 180000 | 54000 | 4050000
|  | Jumlah |  |  |  | 39050000
| Dibulatkan |  |  |  |  | 39050000
J-05 | 1 M2 Pintu Panel Kayu Merbau
| - | Kayu Papan Merbau | M3 | 0.04 | 30000000 | 1200000
| - | Paku Biasa 2" - 5" | Kg | 0.05 | 23750 | 1187.5 | 1201187.5
| - | Pekerja | Oh | 1 | 136000 | 136000
| - | Tukang Kayu | Oh | 2.5 | 160000 | 400000
| - | Kepala Tukang | Oh | 0.25 | 150000 | 37500
| - | Mandor | Oh | 0.05 | 180000 | 9000 | 582500
|  | Jumlah |  |  |  | 1783687.5
| Dibulatkan |  |  |  |  | 1783688
J-06 | 1 M3 Kusen Pintu & jendela kayu Bengirai
| - | Kayu Balok Bengirai | m3 | 1.2 | 9750000 | 11700000 | 11700000
| - | Pekerja | Oh | 6 | 136000 | 816000
| - | Tukang Kayu | Oh | 18 | 160000 | 2880000
| - | Kepala Tukang | Oh | 2 | 150000 | 300000
| - | Mandor | Oh | 0.3 | 180000 | 54000 | 4050000
|  | Jumlah |  |  |  | 15750000
| Dibulatkan |  |  |  |  | 15750000
J-07 | 1 M2 Pintu Panel Kayu Bengirai
| - | Kayu Papan Bengirai | M3 | 0.04 | 11000000 | 440000
| - | Paku Biasa 2" - 5" | Kg | 0.05 | 23750 | 1187.5 | 441187.5
| - | Pekerja | Oh | 1 | 136000 | 136000
| - | Tukang Kayu | Oh | 2.5 | 160000 | 400000
| - | Kepala Tukang | Oh | 0.25 | 150000 | 37500
| - | Mandor | Oh | 0.05 | 180000 | 9000 | 582500
|  | Jumlah |  |  |  | 1023687.5
| Dibulatkan |  |  |  |  | 1023688
J-04 | 1 M3 Kusen Pintu & jendela kayu Jati
| - | Kayu Balok Jati | m3 | 1.2 | 44750000 | 53700000 | 53700000
| - | Pekerja | Oh | 6 | 136000 | 816000
| - | Tukang Kayu | Oh | 18 | 160000 | 2880000
| - | Kepala Tukang | Oh | 2 | 150000 | 300000
| - | Mandor | Oh | 0.3 | 180000 | 54000 | 4050000
|  | Jumlah |  |  |  | 57750000
| Dibulatkan |  |  |  |  | 57750000
J-05 | 1 M2 Pintu Panel Kayu Jati
| - | Kayu Papan Jati | M3 | 0.04 | 44750000 | 1790000
| - | Paku Biasa 2" - 5" | Kg | 0.05 | 23750 | 1187.5 | 1791187.5
| - | Pekerja | Oh | 1 | 136000 | 136000
| - | Tukang Kayu | Oh | 2.5 | 160000 | 400000
| - | Kepala Tukang | Oh | 0.25 | 150000 | 37500
| - | Mandor | Oh | 0.05 | 180000 | 9000 | 582500
|  | Jumlah |  |  |  | 2373687.5
| Dibulatkan |  |  |  |  | 2373688
J-06 | 1 M2 Sunscreen kayu Kamper Samarinda
| - | Kayu Balok Kamper Samarinda | m3 | 1.2 | 12370000 | 14844000 | 14844000
| - | Pekerja | Oh | 6 | 136000 | 816000
| - | Tukang Kayu | Oh | 18 | 160000 | 2880000
| - | Kepala Tukang | Oh | 2 | 150000 | 300000
| - | Mandor | Oh | 0.3 | 180000 | 54000 | 4050000
|  | Jumlah |  |  |  | 18894000
| Dibulatkan |  |  |  |  | 18894000
J-07 | 1 M2 Jendela Kayu Kamper Samarinda
| - | Kayu Papan Kamper Samarinda | M3 | 0.0128 | 15289883.3333 | 195710.5067
| - | Paku Biasa 2" - 5" | Kg | 0.05 | 23750 | 1187.5 | 196898.0067
| - | Pekerja | Oh | 1 | 136000 | 136000
| - | Tukang Kayu | Oh | 2.5 | 160000 | 400000
| - | Kepala Tukang | Oh | 0.25 | 150000 | 37500
| - | Mandor | Oh | 0.05 | 180000 | 9000 | 582500
|  | Jumlah |  |  |  | 779398.0067
| Dibulatkan |  |  |  |  | 779398

## K (hidden)
K. ANALISA HARGA SATUAN PEKERJAAN PENUTUP BESI & ALLUMINIUM
No. |  | URAIAN | SAT | VOLUME | HARGA SAT | HARGA
[5 empty] | (Rp) | (Rp)
K-01 | 1 Cm Pengelasan dengan las listrik
| - | kawat las | kg | 0.04 | 36000 | 1440
| - | Sewa alat | jam | 0.017 | 56250 | 956.25 | 2396.25
| - | Pekerja | org | 0.004 | 136000 | 544
| - | Tukang Las | org | 0.002 | 160000 | 320
| - | Kepala Tukang | org | 0.0002 | 170000 | 34
| - | Mandor | org | 0.0002 | 180000 | 36 | 934
|  | Jumlah |  |  |  | 1890.25
| Dibulatkan |  |  |  |  | 1890
K-02 | 1 m2 Pintu Rolling Door
| - | Rolling door | M2 | 1 | 305700 | 305700 | 305700
| - | Pekerja | Oh | 1.05 | 136000 | 142800
| - | Tukang besi | Oh | 1.5 | 160000 | 240000
| - | Kepala tukang | Oh | 0.105 | 170000 | 17850
| - | Mandor | Oh | 0.0052 | 180000 | 936 | 401586
|  | Jumlah |  |  |  | 707286
| Dibulatkan |  |  |  |  | 707286
K-03 | 1 m2 Pintu Alluminium Natural
| - | Pintu alluminium natural | m2 | 1 | 759050 | 759050 | 759050
| - | Pekerja | Oh | 1.05 | 136000 | 142800
| - | Tukang besi | Oh | 1.05 | 160000 | 168000
| - | Kepala tukang | Oh | 0.105 | 170000 | 17850
| - | Mandor | Oh | 0.0052 | 180000 | 936 | 329586
|  | Jumlah |  |  |  | 1088636
| Dibulatkan |  |  |  |  | 1088636
K-04 | 1 m2 Teralis Besi
| - | Besi strip 2 x 3 | m' | 11.5 | 33750 | 388125 | 388125
| - | Pekerja | Oh | 1.2 | 136000 | 163200
| - | Tukang las | Oh | 1.2 | 160000 | 192000
| - | Kepala tukang | Oh | 0.012 | 170000 | 2040
| - | Mandor | Oh | 0.0006 | 180000 | 108 | 357348
|  | Jumlah |  |  |  | 745473
| Dibulatkan |  |  |  |  | 745473
K-05 | 1 m2 Kawat Harmonika 4 cm
| - | Kawat harmonika | M2 | 1.1 | 25000 | 27500
| - | Paku biasa ½" - 1" | kg | 0.02 | 23750 | 475
| - | Kayu papan kelas III | M2 | 0.0018 | 2141666.6667 | 3855 | 31830
| - | Pekerja | Oh | 0.1 | 136000 | 13600
| - | Tukang kayu | Oh | 0.1 | 160000 | 16000
| - | Kepala tukang | Oh | 0.01 | 170000 | 1700
| - | Mandor | Oh | 0.005 | 180000 | 900 | 32200
|  | Jumlah |  |  |  | 64030
| Dibulatkan |  |  |  |  | 64030
K-06 | 1 m' Talang Datar, Seng BJLS 28 lebar 90 cm
| - | Seng plat 3' x 6' BJLS 30 | m' | 1.05 | 25000 | 26250
| - | Paku biasa ½" - 1" | Kg | 0.015 | 23750 | 356.25
| - | Kayu papan kelas III | M3 | 0.0096 | 2141666.6667 | 20560
| - | Flincote / meni besi | Kg | 0.25 | 44500 | 11125 | 58291.25
| - | Pekerja | Oh | 0.15 | 136000 | 20400
| - | Tukang kayu | Oh | 0.4 | 160000 | 64000
| - | Kepala tukang | Oh | 0.025 | 170000 | 4250
| - | Mandor | Oh | 0.0013 | 180000 | 234 | 88884
|  | Jumlah |  |  |  | 147175.25
| Dibulatkan |  |  |  |  | 147175
K-07 | 1 m' Talang Miring, Seng BJLS 28 lebar 90 cm
| - | Seng plat 3' x 6' BJLS 30 | m' | 1.05 | 25000 | 26250
| - | Paku biasa ½" - 1" | Kg | 0.015 | 23750 | 356.25
| - | Kayu papan kelas III | M3 | 0.019 | 2141666.6667 | 40691.6667
| - | Flincote / meni besi | Kg | 0.3 | 44500 | 13350 | 80647.9167
| - | Pekerja | Oh | 0.2 | 136000 | 27200
| - | Tukang kayu | Oh | 0.4 | 160000 | 64000
| - | Kepala tukang | Oh | 0.025 | 170000 | 4250
| - | Mandor | Oh | 0.00125 | 180000 | 225 | 95675
|  | Jumlah |  |  |  | 176322.9167
| Dibulatkan |  |  |  |  | 176323
K-08 | 1 m' Talang 1/2 lingkaran D-15 cm, seng pelat BJLS 28 lebar 90 cm
| - | Seng plat 3' x 6' BJLS 30 | m' | 1.05 | 25000 | 26250
| - | Paku biasa ½" - 1" | Kg | 0.1 | 23750 | 2375
| - | Kayu papan kelas III | kg | 0.019 | 2141666.6667 | 40691.6667
| - | Besi strip | Kg | 0.5 | 33750 | 16875 | 86191.6667
| - | Pekerja | Oh | 0.15 | 136000 | 20400
| - | Tukang kayu | Oh | 0.3 | 160000 | 48000
| - | Kepala tukang | Oh | 0.03 | 170000 | 5100
| - | Mandor | Oh | 0.008 | 180000 | 1440 | 74940
|  | Jumlah |  |  |  | 161131.6667
| Dibulatkan |  |  |  |  | 161132
K-09 | 1 m' Pasang kusen pintu/jendela alluminium warna 4"
| - | Alumunium profil warna 4" | m' | 1.1 | 75000 | 82500
| - | Skrup fixer | bh | 2 | 250 | 500
| - | Sealant | m' | 1 | 8500 | 8500 | 91500
| - | Pekerja | Oh | 0.043 | 136000 | 5848
| - | Tukang kayu | Oh | 0.043 | 160000 | 6880
| - | Kepala tukang | Oh | 0.0043 | 170000 | 731
| - | Mandor | Oh | 0.0021 | 180000 | 378 | 13837
|  | Jumlah |  |  |  | 105337
| Dibulatkan |  |  |  |  | 105337
K-10 | 1 m' Pasang kusen pintu/jendela alluminium warna 3"
| - | Alumunium profil warna 3" | m' | 1.1 | 55000 | 60500
| - | Skrup fixer | bh | 2 | 250 | 500
| - | Sealant | m' | 1 | 8500 | 8500 | 69500
| - | Pekerja | Oh | 0.043 | 136000 | 5848
| - | Tukang kayu | Oh | 0.043 | 160000 | 6880
| - | Kepala tukang | Oh | 0.0043 | 170000 | 731
| - | Mandor | Oh | 0.0021 | 180000 | 378 | 13837
|  | Jumlah |  |  |  | 83337
| Dibulatkan |  |  |  |  | 83337
K-11 | 1 m' Pasang Pintu/jendela kaca rangka alluminium warna 3"
| - | Alumunium profil warna 4" | m' | 1 | 55000 | 55000
| - | Profil alluminium T | m' | 4.5 | 12200 | 54900
| - | Sealant | tube | 0.27 | 0 | 0 | 109900
| - | Pekerja | Oh | 0.085 | 136000 | 11560
| - | Tukang kayu | Oh | 0.085 | 160000 | 13600
| - | Kepala tukang | Oh | 0.0085 | 170000 | 1445
| - | Mandor | Oh | 0.005 | 180000 | 900 | 27505
|  | Jumlah |  |  |  | 137405
| Dibulatkan |  |  |  |  | 137405
K-11 | 1 m' Pasang Pintu/jendela kaca rangka alluminium warna 4"
| - | Alumunium profil warna 4" | m' | 1 | 75000 | 75000
| - | Profil alluminium T | m' | 4.5 | 12200 | 54900
| - | Sealant | tube | 0.27 | 8500 | 2295 | 132195
| - | Pekerja | Oh | 0.085 | 136000 | 11560
| - | Tukang kayu | Oh | 0.085 | 160000 | 13600
| - | Kepala tukang | Oh | 0.0085 | 170000 | 1445
| - | Mandor | Oh | 0.005 | 180000 | 900 | 27505
|  | Jumlah |  |  |  | 159700
| Dibulatkan |  |  |  |  | 159700
K-12 | 1 m2 Pasang Pintu alluminium strip lebar 8 cm
| - | Alumunium profil 4" natural | m' | 4.4 | 75000 | 330000
| - | Alumunium strip 6mm | m2 | 1.05 | 250000 | 262500 | 592500
| - | Pekerja | Oh | 0.085 | 136000 | 11560
| - | Tukang kayu | Oh | 0.085 | 160000 | 13600
| - | Kepala tukang | Oh | 0.0085 | 170000 | 1445
| - | Mandor | Oh | 0.0042 | 180000 | 756 | 27361
|  | Jumlah |  |  |  | 619861
| Dibulatkan |  |  |  |  | 619861
K-13 | 1 m2 Pintu lipat (folding door)bahan besi
| - | Pintu lipat | M2 | 1 | 400000 | 400000 | 400000
| - | Pekerja | Oh | 1.05 | 136000 | 142800
| - | Tukang kayu | Oh | 1.05 | 160000 | 168000
| - | Kepala tukang | Oh | 0.105 | 170000 | 17850
| - | Mandor | Oh | 0.0052 | 180000 | 936 | 329586
|  | Jumlah |  |  |  | 729586
| Dibulatkan |  |  |  |  | 729586
K-14 | 1 m2 Tirai (venetions blinds and vertical blinds)
| - | Tirai | M2 | 1 | 330000 | 330000 | 330000
| - | Pekerja | Oh | 0.35 | 136000 | 47600
| - | Tukang kayu | Oh | 0.35 | 160000 | 56000
| - | Kepala tukang | Oh | 0.035 | 170000 | 5950
| - | Mandor | Oh | 0.0018 | 180000 | 324 | 109874
|  | Jumlah |  |  |  | 439874
| Dibulatkan |  |  |  |  | 439874
G-22 | 1 M2 Railing Tangga Besi Hollow
| - | Besi Hollow 5/5/1,1 | btg | 0.5 | 161000 | 80500 | 30 | 0 | 0
| - | Besi Hollow 2/2/0,8 | btg | 0 | 44620 | 0 | 36 | 0 | 0
|  | kaca Temperred 10 mm | m2 | 0 | 410000 | 0
| - | bolt a325n | bh | 0 | 25000 | 0 |  | 0 | 0
| - | Alat Bantu (bor)/genset | Ls | 1 | 5000 | 5000 |  | 0 | 0
| - | kawat las | kg | 2.64 | 36000 | 95040 |  | 0 | 0
| - | Sewa alat | jam | 1.122 | 56250 | 63112.5 | 243652.5 | 0 | 0
| - | Pekerja | org | 0.264 | 136000 | 35904
| - | Tukang Las | org | 0.132 | 160000 | 21120
| - | Kepala Tukang | org | 0.0132 | 170000 | 2244
| - | Mandor | org | 0.0132 | 180000 | 2376 | 61644
|  | Jumlah |  |  |  | 305296.5
| Dibulatkan |  |  |  |  | 305297
G-22 | 1 M2 Railing Void Besi Hollow
| - | Besi Hollow 5/5/1,1 | btg | 0.5 | 161000 | 80500 | 60 |  | 0
| - | Besi Hollow 2/2/0,8 | btg | 0.83333 | 44620 | 37183.3333 | 72 | 0 | 0
|  | kaca Temperred 10 mm | m2 | 0 | 410000 | 0
| - | bolt a325n | bh | 0 | 25000 | 0 |  | 0 | 0
| - | Alat Bantu (bor)/genset | Ls | 1 | 5000 | 5000 |  | 0 | 0
| - | kawat las | kg | 2.64 | 36000 | 95040 |  | 0 | 0
| - | Sewa alat | jam | 1.122 | 56250 | 63112.5 | 280835.8333 | 0 | 0
| - | Pekerja | org | 0.264 | 136000 | 35904
| - | Tukang Las | org | 0.132 | 160000 | 21120
| - | Kepala Tukang | org | 0.0132 | 170000 | 2244
| - | Mandor | org | 0.0132 | 180000 | 2376 | 61644
|  | Jumlah |  |  |  | 342479.8333
| Dibulatkan |  |  |  |  | 342480
G-22 | 1 M2 Railing Pagar
| - | Besi Hollow 4/4 | btg | 0.86833 | 69000 | 59915 | 15 | 0 | 0 | https://www.asliindonesia.net/estimas-biaya-pembuatan-pagar-rumah/#:~:text=Nah%2C%20dari%20rincian%20biaya-biaya,Rp%20350.000%20–%20Rp%20500.000%20m&text=Gate%20pagar%20besi%20biasa%20%3A%20Rp%20400.000%20–%20Rp%20600.000%20m
| - | Besi Hollow 2/2 | btg | 0 | 44620 | 0 | 100 | 0 | 0
| - | Besi Hollow 2/4 | btg | 0 | 45000 | 0 | 100 | 0 | 0
| - | Besi Tempa | m2 | 0 | 180000 | 0 | 100 | 0 | 0
|  | WPC | m2 | 0.7 | 245000 | 171500
| - | Alat Bantu (bor)/genset | Ls | 1 | 5000 | 5000 |  | 0 | 0
| - | kawat las | kg | 4.6 | 36000 | 165600 |  | 0 | 0
| - | Sewa alat | jam | 1.955 | 56250 | 109968.75 | 511983.75 | 0 | 0
| - | Pekerja | org | 0.46 | 136000 | 62560
| - | Tukang Las | org | 0.23 | 160000 | 36800
| - | Kepala Tukang | org | 0.023 | 170000 | 3910
| - | Mandor | org | 0.023 | 180000 | 4140 | 107410
|  | Jumlah |  |  |  | 619393.75
| Dibulatkan |  |  |  |  | 619394
K-15 | 1 m' Pasang kusen pintu/jendela UPVC
| - | Profil UPVC | m' | 1.1 | 215000 | 236500
| - | Skrup fixer | bh | 2 | 250 | 500
| - | Sealant | m' | 1 | 8500 | 8500 | 245500
| - | Pekerja | Oh | 0.043 | 136000 | 5848
| - | Tukang kayu | Oh | 0.043 | 160000 | 6880
| - | Kepala tukang | Oh | 0.0043 | 170000 | 731
| - | Mandor | Oh | 0.0021 | 180000 | 378 | 13837
|  | Jumlah |  |  |  | 259337
| Dibulatkan |  |  |  |  | 259337
K-16 | 1 m1 Pasang Pintu/jendela kaca rangka UPVC
| - | Profil UPVC | m' | 1 | 400000 | 400000
| - | Profil alluminium T | m' | 4.5 | 12200 | 54900
| - | Sealant | tube | 0.27 | 170000 | 45900 | 500800
| - | Pekerja | Oh | 0.085 | 136000 | 11560
| - | Tukang kayu | Oh | 0.085 | 160000 | 13600
| - | Kepala tukang | Oh | 0.0085 | 170000 | 1445
| - | Mandor | Oh | 0.005 | 180000 | 900 | 27505
|  | Jumlah |  |  |  | 528305
| Dibulatkan |  |  |  |  | 528305
K-17 | 1 m2 Pintu UPVC Natural
| - | Pintu alluminium natural | m2 | 1 | 900000 | 900000 | 900000
| - | Pekerja | Oh | 1.05 | 136000 | 142800
| - | Tukang besi | Oh | 1.05 | 160000 | 168000
| - | Kepala tukang | Oh | 0.105 | 170000 | 17850
| - | Mandor | Oh | 0.0052 | 180000 | 936 | 329586
|  | Jumlah |  |  |  | 1229586
| Dibulatkan |  |  |  |  | 1229586
G-22 | 1 M2 Pas. Besi Hollow 4/4
| - | Besi Hollow 4/4 | btg | 1.875 | 69000 | 129375 | 15 | 0 | 0
| - | Alat Bantu (bor)/genset | Ls | 1 | 5000 | 5000 |  | 0 | 0
| - | kawat las | kg | 4.6 | 36000 | 165600 |  | 0 | 0
| - | Sewa alat | jam | 1.955 | 56250 | 109968.75 | 409943.75 | 0 | 0
| - | Pekerja | org | 0.46 | 136000 | 62560
| - | Tukang Las | org | 0.23 | 160000 | 36800
| - | Kepala Tukang | org | 0.023 | 170000 | 3910
| - | Mandor | org | 0.023 | 180000 | 4140 | 107410
|  | Jumlah |  |  |  | 517353.75
| Dibulatkan |  |  |  |  | 517354
G-22 | 1 M2 Pas. Sunscreen Hollow 4/8
| - | Besi Hollow 4/8 | btg | 2.08 | 276000 | 574080 | 15 | 0 | 0
| - | Alat Bantu (bor)/genset | Ls | 1 | 5000 | 5000 |  | 0 | 0
| - | kawat las | kg | 4.6 | 36000 | 165600 |  | 0 | 0
| - | Sewa alat | jam | 1.955 | 56250 | 109968.75 | 854648.75 | 0 | 0
| - | Pekerja | org | 0.46 | 136000 | 62560
| - | Tukang Las | org | 0.23 | 160000 | 36800
| - | Kepala Tukang | org | 0.023 | 170000 | 3910
| - | Mandor | org | 0.023 | 180000 | 4140 | 107410
|  | Jumlah |  |  |  | 962058.75
| Dibulatkan |  |  |  |  | 962059
G-22 | 1 M' Pas. Besi Hollow 5/5/1,1 mm
| - | Besi Hollow 5/5/1,1 | btg | 0.16667 | 161000 | 26833.3333 | 60 | 0 | 0
| - | Besi Hollow 2/2/0,8 | btg |  | 44620 | 0 | 72 | 0 | 0
|  | kaca Temperred 10 mm | m2 |  | 410000 | 0
| - | bolt a325n | bh |  | 25000 | 0 |  | 0 | 0
| - | Alat Bantu (bor)/genset | Ls | 1 | 5000 | 5000 |  | 0 | 0
| - | kawat las | kg | 1 | 36000 | 36000 |  | 0 | 0
| - | Sewa alat | jam | 1 | 56250 | 56250 | 124083.3333 | 0 | 0
| - | Pekerja | org | 0.528 | 136000 | 71808
| - | Tukang Las | org | 0.264 | 160000 | 42240
| - | Kepala Tukang | org | 0.0264 | 170000 | 4488
| - | Mandor | org | 0.0264 | 180000 | 4752 | 123288
|  | Jumlah |  |  |  | 247371.3333
| Dibulatkan |  |  |  |  | 247371
G-22 | 1 M2 Pas. Sunscreen Hollow 50x100x1,4 mm
| - | Besi Hollow 50/100 | btg | 1.6452 | 373750 | 614897.5096 | 15 | 0 | 0 | 21.75 | 1
| - | Besi Hollow 4/4 | btg |  | 126500 | 0 | 100 | 0 | 0 | 214.7 | 9.8713
| - | Alat Bantu (bor)/genset | Ls | 1 | 5000 | 5000 |  | 0 | 0 |  | 0
| - | kawat las | kg | 0.1 | 36000 | 3600 |  | 0 | 0
| - | Sewa alat | jam | 0.1 | 56250 | 5625 | 629122.5096 | 0 | 0
| - | Pekerja | org | 0.085 | 136000 | 11560
| - | Tukang Las | org | 0.23 | 160000 | 36800
| - | Kepala Tukang | org | 0.023 | 170000 | 3910
| - | Mandor | org | 0.023 | 180000 | 4140 | 56410
|  | Jumlah |  |  |  | 685532.5096
| Dibulatkan |  |  |  |  | 685533
G-22 | 1 M2 Cutting Plat besi 2 mm
| - | Plat Besi 2 mm | kg | 16.32 | 7000 | 114240 | 114240 |  | 16.319
| - | Jasa Cutting Plat | m2 | 1 | 350000 | 350000 | 350000
|  | Jumlah |  |  |  | 464240
| Dibulatkan |  |  |  |  | 464240

## L (hidden)
L. ANALISA HARGA SATUAN PEKERJAAN KUNCI & KACA
No. |  | URAIAN | SAT | VOLUME | HARGA SAT | HARGA
[5 empty] | (Rp) | (Rp)
L-01 | 1 Buah Pasang Kunci setara Solid
| - | Kunci tanam setara Solid | Bh | 1 | 180000 | 180000 | 180000
| - | Pekerja | Oh | 0.06 | 136000 | 8160
| - | Tukang kayu | Oh | 0.6 | 160000 | 96000
| - | Kepala tukang | Oh | 0.06 | 150000 | 9000
| - | Mandor | Oh | 0.003 | 180000 | 540 | 113700
|  | Jumlah |  |  |  | 293700
| Dibulatkan |  |  |  |  | 293700
L-02 | 1 Buah Pasang Kunci Tanam setara Solid
| - | Kunci tanam biasa setara Solid | Bh | 1 | 93000 | 93000 | 93000
| - | Pekerja | Oh | 0.01 | 136000 | 1360
| - | Tukang kayu | Oh | 0.5 | 160000 | 80000
| - | Kepala tukang | Oh | 0.01 | 150000 | 1500
| - | Mandor | Oh | 0.005 | 180000 | 900 | 83760
|  | Jumlah |  |  |  | 176760
| Dibulatkan |  |  |  |  | 176760
L-03 | 1 Buah Pasang Kunci Grendel Jendela
| - | Kunci Grendel Jendela | Bh | 1 | 55000 | 55000 | 55000
| - | Pekerja | Oh | 0.01 | 136000 | 1360
| - | Tukang kayu | Oh | 0.5 | 160000 | 80000
| - | Kepala tukang | Oh | 0.01 | 150000 | 1500
| - | Mandor | Oh | 0.005 | 180000 | 900 | 83760
|  | Jumlah |  |  |  | 138760
| Dibulatkan |  |  |  |  | 138760
L-04 | 1 Buah Pasang Engsel Jendela Kupu-kupu setara Solid
| - | Engsel jendela setara Solid 3" | Bh | 1 | 39500 | 39500 | 39500
| - | Pekerja | Oh | 0.01 | 136000 | 1360
| - | Tukang kayu | Oh | 0.1 | 160000 | 16000
| - | Kepala tukang | Oh | 0.01 | 150000 | 1500
| - | Mandor | Oh | 0.0005 | 180000 | 90 | 18950
|  | Jumlah |  |  |  | 58450
| Dibulatkan |  |  |  |  | 58450
L-05 | 1 Buah Pasang Engsel Jendela Casement
| - | Engsel jendela Casement | Bh | 1 | 46500 | 46500 | 46500
| - | Pekerja | Oh | 0.01 | 136000 | 1360
| - | Tukang kayu | Oh | 0.1 | 160000 | 16000
| - | Kepala tukang | Oh | 0.01 | 150000 | 1500
| - | Mandor | Oh | 0.0005 | 180000 | 90 | 18950
|  | Jumlah |  |  |  | 65450
| Dibulatkan |  |  |  |  | 65450
L-06 | 1 Buah Pasang Engsel Pintu Kupu-kupu setara Solid
| - | Engsel jendela setara Solid 4" | Bh | 1 | 133000 | 133000 | 133000
| - | Pekerja | Oh | 0.01 | 136000 | 1360
| - | Tukang kayu | Oh | 0.1 | 160000 | 16000
| - | Kepala tukang | Oh | 0.01 | 150000 | 1500
| - | Mandor | Oh | 0.0005 | 180000 | 90 | 18950
|  | Jumlah |  |  |  | 151950
| Dibulatkan |  |  |  |  | 151950
L-07 | 1 Buah Pasang Kait Angin
| - | Kait angin | Bh | 1 | 20000 | 20000 | 20000
| - | Pekerja | Oh | 0.015 | 136000 | 2040
| - | Tukang kayu | Oh | 0.15 | 160000 | 24000
| - | Kepala tukang | Oh | 0.015 | 150000 | 2250
| - | Mandor | Oh | 0.0008 | 180000 | 144 | 28434
|  | Jumlah |  |  |  | 48434
| Dibulatkan |  |  |  |  | 48434
L-08 | 1 Buah Pasang Door Closer
| - | Door closer | Bh | 1 | 274000 | 274000 | 274000
| - | Pekerja | Oh | 0.05 | 136000 | 6800
| - | Tukang kayu | Oh | 0.5 | 160000 | 80000
| - | Kepala tukang | Oh | 0.05 | 150000 | 7500
| - | Mandor | Oh | 0.0025 | 180000 | 450 | 94750
|  | Jumlah |  |  |  | 368750
| Dibulatkan |  |  |  |  | 368750
L-09 | 1 Buah Pasang Pegangan Pintu / Door Holder
| - | Door holder | Bh | 1 | 120000 | 120000 | 120000
| - | Pekerja | Oh | 0.05 | 136000 | 6800
| - | Tukang kayu | Oh | 0.5 | 160000 | 80000
| - | Kepala tukang | Oh | 0.05 | 150000 | 7500
| - | Mandor | Oh | 0.0025 | 180000 | 450 | 94750
|  | Jumlah |  |  |  | 214750
| Dibulatkan |  |  |  |  | 214750
L-10 | 1 M2 Pasang Kaca , tebal 3 mm
| - | Kaca Clear | M2 | 1.1 | 110500 | 121550 | 121550
| - | Pekerja | Oh | 0.015 | 136000 | 2040
| - | Tukang kayu | Oh | 0.15 | 160000 | 24000
| - | Kepala tukang | Oh | 0.015 | 150000 | 2250
| - | Mandor | Oh | 0.00075 | 180000 | 135 | 28425
|  | Jumlah |  |  |  | 149975
| Dibulatkan |  |  |  |  | 149975
L-11 | 1 M2 Pasang Kaca Rayban , tebal 5 mm
| - | Kaca Rayban | M2 | 1.1 | 114850 | 126335 | 126335
| - | Pekerja | Oh | 0.015 | 136000 | 2040
| - | Tukang kayu | Oh | 0.15 | 160000 | 24000
| - | Kepala tukang | Oh | 0.015 | 150000 | 2250
| - | Mandor | Oh | 0.0008 | 180000 | 144 | 28434
|  | Jumlah |  |  |  | 154769
| Dibulatkan |  |  |  |  | 154769
L-11 | 1 M2 Pasang Kaca Tempered , tebal 8 mm
| - | Kaca Tempered Clear | M2 | 1 | 385000 | 385000 | 385000
| - | Pekerja | Oh | 0.015 | 136000 | 2040
| - | Tukang kayu | Oh | 0.15 | 160000 | 24000
| - | Kepala tukang | Oh | 0.015 | 150000 | 2250
| - | Mandor | Oh | 0.0008 | 180000 | 144 | 28434
|  | Jumlah |  |  |  | 413434
| Dibulatkan |  |  |  |  | 413434
L-11 | 1 M2 Pasang Kaca Tempered , tebal 10 mm
| - | Kaca Tempered Clear | M2 | 1 | 410000 | 410000 | 410000
| - | Pekerja | Oh | 0.015 | 136000 | 2040
| - | Tukang kayu | Oh | 0.15 | 160000 | 24000
| - | Kepala tukang | Oh | 0.015 | 150000 | 2250
| - | Mandor | Oh | 0.0008 | 180000 | 144 | 28434
|  | Jumlah |  |  |  | 438434
| Dibulatkan |  |  |  |  | 438434
L-11 | 1 M2 Pasang Kaca Inlay Tebal 5 mm
| - | Kaca Inlay 5 mm | M2 | 1 | 2500000 | 2500000 | 2500000
| - | Pekerja | Oh | 0.015 | 136000 | 2040
| - | Tukang kayu | Oh | 0.15 | 160000 | 24000
| - | Kepala tukang | Oh | 0.015 | 150000 | 2250
| - | Mandor | Oh | 0.0008 | 180000 | 144 | 28434
|  | Jumlah |  |  |  | 2528434
| Dibulatkan |  |  |  |  | 2528434
L-11 | 1 Buah Pasang Glas Block
| - | Glas Block Ukuran 20 X 20 | bh | 1 | 23000 | 23000 | 23000
| - | Pekerja | Oh | 0.015 | 136000 | 2040
| - | Tukang kayu | Oh | 0.15 | 160000 | 24000
| - | Kepala tukang | Oh | 0.015 | 150000 | 2250
| - | Mandor | Oh | 0.0008 | 180000 | 144 | 28434
|  | Jumlah |  |  |  | 51434
| Dibulatkan |  |  |  |  | 51434
L-12 | 1 Buah Pasang Handle Single setara Solid
| - | Handle Single setara Solid | Bh | 1 | 210000 | 210000 | 210000
| - | Pekerja | Oh | 0.01 | 136000 | 1360
| - | Tukang kayu | Oh | 0.5 | 160000 | 80000
| - | Kepala tukang | Oh | 0.01 | 150000 | 1500
| - | Mandor | Oh | 0.005 | 180000 | 900 | 83760
|  | Jumlah |  |  |  | 293760
| Dibulatkan |  |  |  |  | 293760
L-13 | 1 Buah Pasang Handle Double setara Solid
| - | Handle Double setara Solid | Bh | 1 | 465000 | 465000 | 465000
| - | Pekerja | Oh | 0.01 | 136000 | 1360
| - | Tukang kayu | Oh | 0.5 | 160000 | 80000
| - | Kepala tukang | Oh | 0.01 | 150000 | 1500
| - | Mandor | Oh | 0.005 | 180000 | 900 | 83760
|  | Jumlah |  |  |  | 548760
| Dibulatkan |  |  |  |  | 548760
L-14 | 1 Buah Pasang asesoris sliding
| - | Asesoris sliding | set | 1 | 165000 | 165000 | 165000
| - | Pekerja | Oh | 0.01 | 136000 | 1360
| - | Tukang kayu | Oh | 0.5 | 160000 | 80000
| - | Kepala tukang | Oh | 0.01 | 150000 | 1500
| - | Mandor | Oh | 0.005 | 180000 | 900 | 83760
|  | Jumlah |  |  |  | 248760
| Dibulatkan |  |  |  |  | 248760
L-15 | 1 Buah Pasang Kunci Allumunium
| - | Rambuncis Allumunium | bh | 1 | 13500 | 13500 | 13500
| - | Pekerja | Oh | 0.01 | 136000 | 1360
| - | Tukang kayu | Oh | 0.5 | 160000 | 80000
| - | Kepala tukang | Oh | 0.01 | 150000 | 1500
| - | Mandor | Oh | 0.005 | 180000 | 900 | 83760
|  | Jumlah |  |  |  | 97260
| Dibulatkan |  |  |  |  | 97260

## M (hidden)
M. PEKERJAAN SANITASI
No. | URAIAN | SAT | VOLUME | HARGA SAT | HARGA
|  |  |  | (Rp) | (Rp)
M-01 | 1 Buah Closet jongkok setara TOTO CE 7
| Closet jongkok TOTO CE 7 | bh | 1 | 384000 | 384000 |  | 0 | 0
| Semen Tiga Roda | Kg | 6 | 1500 | 9000 |  | 0 | 0
| Pasir pasang putih Rangkas | m3 | 0.01 | 246000 | 2460 | 395460 | 0 | 0
| Pekerja | org | 1 | 136000 | 136000
| Tukang batu | org | 1.5 | 160000 | 240000
| Kepala Tukang | org | 1.5 | 170000 | 255000
| Mandor | org | 0.16 | 180000 | 28800 | 659800
| Jumlah |  |  |  | 1055260
| Dibulatkan |  |  |  | 1055260
M-02 | 1 Buah Closet Duduk setara TOTO CW 421
| Closet duduk TOTO CW 421 | bh | 1 | 1550000 | 1550000 | 1643000 | 0 | 0 | bh
| Pekerja | org | 3.3 | 136000 | 448800
| Tukang batu | org | 1.1 | 160000 | 176000
| Kepala Tukang | org | 0.001 | 170000 | 170
| Mandor | org | 0.16 | 180000 | 28800
| Perlengkapan 6 % harga closet | lot | 0.06 | 1550000 | 93000 | 653770
| Jumlah |  |  |  | 2296770
| Dibulatkan |  |  |  | 2296770
M-03 | 1 Buah Urinoir setara TOTO U 57M
| Urinoir TOTO U 57M | bh | 1 | 3110000 | 3110000 |  | 0 | 0
| Semen Tiga Roda | Kg | 6 | 1500 | 9000 |  | 0 | 0
| Pasir pasang putih Rangkas | m3 | 0.01 | 246000 | 2460 | 4054460 | 0 | 0
| Pekerja | org | 1 | 136000 | 136000
| Tukang batu | org | 1 | 160000 | 160000
| Kepala Tukang | org | 0.1 | 170000 | 17000
| Mandor | org | 0.001 | 180000 | 180
| Perlengkapan 30 % harga urinoir | lot | 0.3 | 3110000 | 933000 | 313180
| Jumlah |  |  |  | 4367640
| Dibulatkan |  |  |  | 4367640
M-04 | 1 Buah Wastafel setara TOTO LW 240 CJ Kecil
| wastafel setara TOTO LW 247 CJ | unit | 1 | 199900 | 199900 |  | 0 | 0 | unit
| Semen Tiga Roda | Kg | 6 | 1500 | 9000 |  | 0 | 0 | Kg
| Pasir pasang putih Rangkas | m3 | 0.01 | 246000 | 2460 | 235348 | 0 | 0 | m3
| Pekerja | org | 1.2 | 136000 | 163200
| Tukang batu | org | 1.45 | 160000 | 232000
| Kepala Tukang | org | 0.15 | 170000 | 25500
| Mandor | org | 0.1 | 180000 | 18000
| Perlengkapan 12 % harga wastafel | lot | 0.12 | 199900 | 23988 | 438700
| Jumlah |  |  |  | 674048
| Dibulatkan |  |  |  | 674048
M-05 | 1 Buah Wastafel setara TOTO LW 824 CJ Beton
| wastafel Setara TOTO LW 824 CJ | unit | 1 | 1050000 | 1050000 |  | 0 | 0 | unit
| Semen Tiga Roda | Kg | 6 | 1500 | 9000 |  | 0 | 0 | Kg
| Pasir pasang putih Rangkas | m3 | 0.01 | 246000 | 2460 | 1187460 | 0 | 0 | m3
| Pekerja | org | 1.2 | 136000 | 163200
| Tukang batu | org | 1.45 | 160000 | 232000
| Kepala Tukang | org | 0.15 | 170000 | 25500
| Mandor | org | 0.1 | 180000 | 18000
| Perlengkapan 12 % harga wastafel | lot | 0.12 | 1050000 | 126000 | 438700
| Jumlah |  |  |  | 1626160
| Dibulatkan |  |  |  | 1626160
M-06 | 1 Buah bak Mandi Fibreglass Volume 0,30 m3
| Bak fibreglass 0.60m x 0.60m | bh | 1 | 685000 | 685000 | 808300
| Pekerja | org | 1.8 | 136000 | 244800
| Tukang batu | org | 2.7 | 160000 | 432000
| Kepala Tukang | org | 0.54 | 170000 | 91800
| Mandor | org | 0.11 | 180000 | 19800
| Perlengkapan 18 % harga bak | lot | 0.18 | 685000 | 123300 | 788400
| Jumlah |  |  |  | 1596700
| Dibulatkan |  |  |  | 1596700
M-07 | 1 M' Saluran Air Limbah Buis beton d = 30 cm - 60 cm (SELOKAN AIR GOT)
| Buis beton Ø 30 cm | bh | 1.1 | 150550 | 165605
| Bata merah | bh | 25 | 1100 | 27500
| Semen Tiga Roda | Kg | 10.3 | 1500 | 15450
| Pasir pasang putih Rangkas | m3 | 0.061 | 246000 | 15006
| Pasir urug | m3 | 0.069 | 170000 | 11730 | 235291
| Pekerja | org | 0.38 | 136000 | 51680
| Tukang batu | org | 0.19 | 160000 | 30400
| Kepala Tukang | org | 0.019 | 170000 | 3230
| Mandor | org | 0.019 | 180000 | 3420 | 88730
| Jumlah |  |  |  | 324021
| Dibulatkan |  |  |  | 324021
M-08 | 1 Buah Bak Kontrol Pas Bata Merah Uk (60 x 60) cm
| Bata merah | bh | 186 | 1100 | 204600 |  | 0 | 0
| Semen Tiga Roda | Kg | 114 | 1500 | 171000 |  | 0 | 0
| Pasir pasang putih Rangkas | m3 | 0.184 | 246000 | 45264 |  | 0 | 0
| Split Beton 2/3 | m3 | 0.033 | 297000 | 9801 |  | 0 | 0
| Besi beton | m3 | 4.85 | 8225.28 | 39892.608 |  | 0 | 0
| Pasir beton | m3 | 0.12 | 345000 | 41400 | 511957.608 | 0 | 0
| Pekerja | org | 2.16 | 136000 | 293760
| Tukang batu | org | 0.72 | 160000 | 115200
| Kepala Tukang | org | 0.072 | 170000 | 12240
| Mandor | org | 0.108 | 180000 | 19440
| Tukang gali | org | 0.1 | 136000 | 13600 | 454240
| Jumlah |  |  |  | 966197.608
| Dibulatkan |  |  |  | 966198
M-09 | 1 Buah Bak Kontrol Pas Bata Merah Uk (30 x 30) cm
| Bata merah | bh | 53 | 1100 | 58300 |  | 0 | 0 | bh
| Semen Tiga Roda | Kg | 44 | 1500 | 66000 |  | 0 | 0 | Kg
| Pasir pasang putih Rangkas | m3 | 0.07 | 246000 | 17220 |  | 0 | 0 | m3
| Split Beton 2/3 | m3 | 0.07 | 297000 | 20790 |  | 0 | 0 | m3
| Besi beton | m3 | 1.6 | 8225.28 | 13160.448 |  | 0 | 0 | m3
| Pasir beton | m3 | 0.06 | 345000 | 20700 | 196170.448 | 0 | 0 | m3
| Pekerja | org | 2.16 | 136000 | 293760
| Tukang batu | org | 0.72 | 160000 | 115200
| Kepala Tukang | org | 0.072 | 170000 | 12240
| Mandor | org | 0.108 | 180000 | 19440 | 440640
| Jumlah |  |  |  | 636810.448
| Dibulatkan |  |  |  | 636810
M-10 | 1 M' Pipa PVC Ø 1/2" (AW)
| Pipa pvc Ø 1/2" | m' | 1.2 | 5837.5 | 7005 | 9456.75 | 0 | 0 | m'
| Pekerja | org | 0.036 | 136000 | 4896
| Tukang batu | org | 0.06 | 160000 | 9600
| Kepala Tukang | org | 0.006 | 170000 | 1020
| Mandor | org | 0.0018 | 180000 | 324
| Perlengkapan 35 % harga pipa | lot | 0.35 | 7005 | 2451.75 | 15840
| Jumlah |  |  |  | 25296.75
| Dibulatkan |  |  |  | 25297
M-11 | 1 M' Pipa PVC Ø 1" (AW)
| Pipa pvc Ø 1" | m' | 1.2 | 10362.5 | 12435 | 16787.25 | 0 | 0 | m'
| Pekerja | org | 0.036 | 136000 | 4896
| Tukang batu | org | 0.06 | 160000 | 9600
| Kepala Tukang | org | 0.006 | 170000 | 1020
| Mandor | org | 0.0018 | 180000 | 324
| Perlengkapan 35 % harga pipa | lot | 0.35 | 12435 | 4352.25 | 15840
| Jumlah |  |  |  | 32627.25
| Dibulatkan |  |  |  | 32627
M-11 | 1 M' Pipa PVC Ø 2.5" (AW)
| Pipa pvc Ø 2.5" | m' | 1.2 | 39700 | 47640 | 64314
| Pekerja | org | 0.036 | 136000 | 4896
| Tukang batu | org | 0.06 | 160000 | 9600
| Kepala Tukang | org | 0.006 | 170000 | 1020
| Mandor | org | 0.0018 | 180000 | 324
| Perlengkapan 35 % harga pipa | lot | 0.35 | 47640 | 16674 | 15840
| Jumlah |  |  |  | 80154
| Dibulatkan |  |  |  | 80154
M-12 | 1 M' Pipa PVC Ø 3" (AW) | [5 empty] | 769.476
| Pipa pvc Ø 3" | m' | 1.2 | 36387.5 | 43665 | 58947.75 | 0 | 0 | m' | 64
| Pekerja | org | 0.036 | 136000 | 4896
| Tukang batu | org | 0.06 | 160000 | 9600
| Kepala Tukang | org | 0.006 | 170000 | 1020
| Mandor | org | 0.0018 | 180000 | 324
| Perlengkapan 35 % harga pipa | lot | 0.35 | 43665 | 15282.75 | 15840
| Jumlah |  |  |  | 74787.75
| Dibulatkan |  |  |  | 74788
M-13 | 1 M' Pipa PVC Ø 2" (AW)
| Pipa pvc Ø 2" | m' | 1.21 | 23800.25 | 28798.3025 | 44081.0525 | 0 | 0 | m' | 5
| Pekerja | org | 0.036 | 136000 | 4896
| Tukang batu | org | 0.06 | 160000 | 9600
| Kepala Tukang | org | 0.006 | 170000 | 1020
| Mandor | org | 0.0018 | 180000 | 324
| Perlengkapan 35 % harga pipa | lot | 0.35 | 43665 | 15282.75 | 15840
| Jumlah |  |  |  | 59921.0525
| Dibulatkan |  |  |  | 59921
M-14 | 1 M' Pipa PVC Ø 4" (AW)
| Pipa pvc Ø 4" | m' | 1.21 | 32050 | 38780.5 | 52353.675 | 0 | 0 | m' | 307
| Pekerja | org | 0.081 | 136000 | 11016
| Tukang batu | org | 0.135 | 160000 | 21600
| Kepala Tukang | org | 0.0135 | 170000 | 2295
| Mandor | org | 0.0041 | 180000 | 738
| Perlengkapan 35 % harga pipa | lot | 0.35 | 38780.5 | 13573.175 | 35649
| Jumlah |  |  |  | 88002.675
| Dibulatkan |  |  |  | 88003
M-14 | 1 M' Pipa PVC Ø 6" (AW)
| Pipa pvc Ø 6" | m' | 1.21 | 64762.5 | 78362.625 | 105789.5437 | 0 | 0 | m'
| Pekerja | org | 0.081 | 136000 | 11016
| Tukang batu | org | 0.135 | 160000 | 21600
| Kepala Tukang | org | 0.0135 | 170000 | 2295
| Mandor | org | 0.0041 | 180000 | 738
| Perlengkapan 35 % harga pipa | lot | 0.35 | 78362.625 | 27426.9187 | 35649
| Jumlah |  |  |  | 141438.5438
| Dibulatkan |  |  |  | 141439
M-15 | 1 M' Pipa PVC Ø 3/4" (AW)
| Pipa pvc Ø 3/4" | m' | 1.21 | 7656.25 | 9264.0625 | 12506.4844 | 0 | 0 | m'
| Pekerja | org | 0.081 | 136000 | 11016
| Tukang batu | org | 0.135 | 160000 | 21600
| Kepala Tukang | org | 0.0135 | 170000 | 2295
| Mandor | org | 0.0041 | 180000 | 738
| Perlengkapan 35 % harga pipa | lot | 0.35 | 9264.0625 | 3242.4219 | 35649
| Jumlah |  |  |  | 48155.4844
| Dibulatkan |  |  |  | 48155
M-16 | 1 M' Pipa PPR Ø 1/2"
| Pipa PPR Ø 1/2" | m' | 1.21 | 39125 | 47341.25 | 63910.6875 | 0 | 0 | m'
| Pekerja | org | 0.081 | 136000 | 11016
| Tukang batu | org | 0.135 | 160000 | 21600
| Kepala Tukang | org | 0.0135 | 170000 | 2295
| Mandor | org | 0.0041 | 180000 | 738
| Perlengkapan 35 % harga pipa | lot | 0.35 | 47341.25 | 16569.4375 | 35649
| Jumlah |  |  |  | 99559.6875
| Dibulatkan |  |  |  | 99560
M-17 | 1 M' Pipa PPR Ø 3/4"
| Pipa PPR Ø 3/4" | m' | 1.21 | 60600 | 73326 | 98990.1 | 0 | 0 | m'
| Pekerja | org | 0.081 | 136000 | 11016
| Tukang batu | org | 0.135 | 160000 | 21600
| Kepala Tukang | org | 0.0135 | 170000 | 2295
| Mandor | org | 0.0041 | 180000 | 738
| Perlengkapan 35 % harga pipa | lot | 0.35 | 73326 | 25664.1 | 35649
| Jumlah |  |  |  | 134639.1
| Dibulatkan |  |  |  | 134639
M-18 | 1 M' Pipa PPR Ø 1"
| Pipa PPR Ø 3/4" | m' | 1.21 | 99600 | 120516 | 162696.6 | 0 | 0
| Pekerja | org | 0.081 | 136000 | 11016
| Tukang batu | org | 0.135 | 160000 | 21600
| Kepala Tukang | org | 0.0135 | 170000 | 2295
| Mandor | org | 0.0041 | 180000 | 738
| Perlengkapan 35 % harga pipa | lot | 0.35 | 120516 | 42180.6 | 35649
| Jumlah |  |  |  | 198345.6
| Dibulatkan |  |  |  | 198346
M-19 | 1 M' Pipa GIP Ø 1 1/2"
| Pipa GIP Ø 1 1/2" | m' | 1 | 124650 | 124650 | 168277.5
| Pekerja | org | 0.081 | 136000 | 11016
| Tukang batu | org | 0.135 | 160000 | 21600
| Kepala Tukang | org | 0.0135 | 170000 | 2295
| Mandor | org | 0.0041 | 180000 | 738
| Perlengkapan 35 % harga pipa | lot | 0.35 | 124650 | 43627.5 | 35649
| Jumlah |  |  |  | 203926.5
| Dibulatkan |  |  |  | 203927
M-20 | 1 M' Selang Flexible Ducting Ø 4" setara Defa Flex
| Flexible Ducting Ø4" setara Defa Flex | m' | 1 | 24500 | 24500 | 33075 | 0 | 0 | m'
| Pekerja | org | 0.081 | 136000 | 11016
| Tukang batu | org | 0.135 | 160000 | 21600
| Kepala Tukang | org | 0.0135 | 170000 | 2295
| Mandor | org | 0.0041 | 180000 | 738
| Perlengkapan 35 % harga pipa | lot | 0.35 | 24500 | 8575 | 35649
| Jumlah |  |  |  | 68724
| Dibulatkan |  |  |  | 68724
M-20 | 1 Buah Bak Cuci piring Stainless steel (ZINK DAPUR)
| Bak cuci stainless steel + asesoris lengkap | bh | 1 | 150000 | 150000 | 150000 | 0 | 0 | bh
| Pekerja | org | 0.03 | 136000 | 4080
| Tukang batu | org | 0.3 | 160000 | 48000
| Kepala Tukang | org | 0.03 | 170000 | 5100
| Mandor | org | 0.0015 | 180000 | 270 | 57450
| Jumlah |  |  |  | 207450
| Dibulatkan |  |  |  | 207450
M-21 | 1 Buah Kran Ø 1/2" - 3/4" setara TOTO T23B13V7NB
| Kran air TOTO T23B13V7NB | bh | 1 | 90000 | 90000 |  | 0 | 0 | bh
| Seal tape | bh | 0.025 | 5750 | 143.75 | 90143.75 | 0 | 0 | bh
| Pekerja | org | 0.01 | 136000 | 1360
| Tukang batu | org | 0.1 | 160000 | 16000
| Kepala Tukang | org | 0.01 | 170000 | 1700
| Mandor | org | 0.005 | 180000 | 900 | 19960
| Jumlah |  |  |  | 110103.75
| Dibulatkan |  |  |  | 110104
M-22 | 1 Buah Kran Shower Ø 1/2" - 3/4" setara TOTO SET + Shower TX432SD
| Kran air TOTO SET + Shower TX432SD | bh | 1 | 1040900 | 1040900 |  | 0 | 0 | bh
| Seal tape | bh | 0.025 | 5750 | 143.75 | 1041043.75 | 0 | 0 | bh
| Pekerja | org | 0.01 | 136000 | 1360
| Tukang batu | org | 0.1 | 160000 | 16000
| Kepala Tukang | org | 0.01 | 170000 | 1700
| Mandor | org | 0.005 | 180000 | 900 | 19960
| Jumlah |  |  |  | 1061003.75
| Dibulatkan |  |  |  | 1061004
M-23 | 1 Buah Floor Drain setara TOTO TX1BN
| Floor drain TX1BN | bh | 1 | 30000 | 30000 | 30000 | 0 | 0 | bh
| Pekerja | org | 0.01 | 136000 | 1360
| Tukang batu | org | 0.1 | 160000 | 16000
| Kepala Tukang | org | 0.01 | 170000 | 1700
| Mandor | org | 0.005 | 180000 | 900 | 19960
| Jumlah |  |  |  | 49960
| Dibulatkan |  |  |  | 49960
M-24 | 1 Buah Roof Drain setara San - Ei H01 4 inch
| Roof drain San - Ei H01 4 inch | bh | 1 | 10000 | 10000 | 10000 | 0 | 0 | bh
| Pekerja | org | 0.01 | 136000 | 1360
| Tukang batu | org | 0.1 | 160000 | 16000
| Kepala Tukang | org | 0.01 | 170000 | 1700
| Mandor | org | 0.005 | 180000 | 900 | 19960
| Jumlah |  |  |  | 29960
| Dibulatkan |  |  |  | 29960
M-25 | 1 M' Pasang Talang Plastik PVC U 15 cm (AW)
| Talang plastik PVC | m' | 1.05 | 65000 | 68250 | 92137.5
| Perlengkapan 35 % harga talang | lot | 0.35 | 68250 | 23887.5
| Pekerja | org | 0.15 | 136000 | 20400
| Tukang batu | org | 0.4 | 160000 | 64000
| Kepala Tukang | org | 0.025 | 170000 | 4250
| Mandor | org | 0.00125 | 180000 | 225 | 88875
| Jumlah |  |  |  | 181012.5
| Dibulatkan |  |  |  | 181013
M-26 | 1 Buah Tangki Air fibreglass Volume 1 m3 setara Penguin
| Bak fibreglass kapasitas 1 m3 setara Penguin | bh | 1 | 1600000 | 1600000 | 1696000 | 0 | 0 | bh
| Pekerja | org | 3.3 | 136000 | 448800
| Tukang batu | org | 1.1 | 160000 | 176000
| Kepala Tukang | org | 0.001 | 170000 | 170
| Mandor | org | 0.16 | 180000 | 28800
| Perlengkapan 6 % harga bak | lot | 0.06 | 1600000 | 96000 | 653770
| Jumlah |  |  |  | 2349770
| Dibulatkan |  |  |  | 2349770
M-26 | 1 Buah Tangki Pendam 500 Ltr setara Penguin
| Tangki Pendam 500 Liter Penguin | bh | 1 | 1350000 | 1350000 | 1431000 | 0 | 0 | bh
| Pekerja | org | 3.3 | 136000 | 448800
| Tukang batu | org | 1.1 | 160000 | 176000
| Kepala Tukang | org | 0.001 | 170000 | 170
| Mandor | org | 0.16 | 180000 | 28800
| Perlengkapan 6 % harga bak | lot | 0.06 | 1350000 | 81000 | 653770
| Jumlah |  |  |  | 2084770
| Dibulatkan |  |  |  | 2084770
M-27 | 1 Unit Septictank 2x1,50x1,50 m + Rembesan
| Galian tanah | m3 | 4.5 | 80896 | 364032 |  | 0 | 0 | m3
| Pasir urug | m3 | 0.214 | 170000 | 36380 |  | 0 | 0 | m3
| lantai kerja | m3 | 2.25 | 1180622.8571 | 2656401.4286 |  | 0 | 0 | m3
| Pas 1/2 bata adk 1pc : 3ps | m2 | 15 | 172315 | 2584725 |  | 0 | 0 | m2
| Pelat beton K-225 | m3 | 0.3 | 1354727 | 406418.1 |  | 0 | 0 | m3
| Plesteran adk 1pc : 3ps | m2 | 15 | 84394 | 1265910 |  | 0 | 0 | m2
| Pipa PVC 4" jenis AW | m' | 5.4 | 88003 | 475216.2 |  | 0 | 0 | m'
| Pipa GIP 1 1/2" | m' | 5 | 203927 | 1019635 |  | 0 | 0 | m'
| Galian tanah untuk rembesan | m3 | 3.375 | 61600 | 207900 |  | 0 | 0 | m3
| Pas ijuk | kg | 5.4 | 30000 | 162000 |  | 0 | 0 | kg
| Urugan kerikil 3/5 | m3 | 1.05 | 290000 | 304500 |  | 0 | 0 | m3
| Pipa PVC 4" berlubang jenis AW | m' | 9 | 32050 | 288450 |  | 0 | 0 | m'
| Urugan dan perataan tanah | m3 | 1.125 | 106532 | 119848.5 | 9891416.2286 | 0 | 0 | m3
| Jumlah |  |  |  | 9891416.2286
| Dibulatkan |  |  |  | 9891416
M-28 | 1 Buah Water Heater 9L setara Ariston
| Water Heater Ariston 9L | bh | 1 | 2190000 | 2190000 | 2321400 | 1 | 1
| Pekerja | org | 3.3 | 136000 | 448800
| Tukang batu | org | 1.1 | 160000 | 176000
| Kepala Tukang | org | 0.001 | 170000 | 170
| Mandor | org | 0.16 | 180000 | 28800
| Perlengkapan 6 % harga Water Heater | lot | 0.06 | 2190000 | 131400 | 653770
| Jumlah |  |  |  | 2975170
| Dibulatkan |  |  |  | 2975170
M-29 | 1 Buah Water Heater 20 L setara Ariston
| Water Heater Ariston 20L | bh | 1 | 3417000 | 3417000 | 3622020
| Pekerja | org | 3.3 | 170000 | 561000
| Tukang batu | org | 1.1 | 1180622.8571 | 1298685.1429
| Kepala Tukang | org | 0.001 | 172315 | 172.315
| Mandor | org | 0.16 | 1354727 | 216756.32
| Perlengkapan 6 % harga Water Heater | lot | 0.06 | 3417000 | 205020 | 2076613.7779
| Jumlah |  |  |  | 5698633.7779
| Dibulatkan |  |  |  | 5698634
M-30 | 1 Buah Solar Water Heater 300 L setara Solar Heat
| Solar Heat 300 L | bh | 1 | 26200000 | 26200000 | 27772000 | 0 | 0
| Pekerja | org | 3.3 | 136000 | 448800
| Tukang batu | org | 1.1 | 160000 | 176000
| Kepala Tukang | org | 0.001 | 170000 | 170
| Mandor | org | 0.16 | 180000 | 28800
| Perlengkapan 6 % harga Solar Heat | lot | 0.06 | 26200000 | 1572000 | 653770
| Jumlah |  |  |  | 28425770
| Dibulatkan |  |  |  | 28425770
M-31 | 1 Buah Pasang Bathtub setara TOTO PPY1710HPWE
| Bathtub setara TOTO PPY1710HPWE | bh | 1 | 2920000 | 2920000 | 3095200 | 0 | 0 | bh
| Pekerja | org | 3.3 | 136000 | 448800
| Tukang batu | org | 1.1 | 160000 | 176000
| Kepala Tukang | org | 0.001 | 170000 | 170
| Mandor | org | 0.16 | 180000 | 28800
| Perlengkapan 35 % harga Bath tub TOTO | lot | 0.06 | 2920000 | 175200 | 653770
| Jumlah |  |  |  | 3748970
| Dibulatkan |  |  |  | 3748970
M-32 | 1 Buah Pasang Pompa setara grundfos
| Grundfos JD Basic 7 jet pump 60m | bh | 1 | 8019000 | 8019000 | 8500140 | 0 | 0 | bh
| Pekerja | org | 3.3 | 136000 | 448800
| Tukang batu | org | 1.1 | 160000 | 176000
| Kepala Tukang | org | 0.001 | 170000 | 170
| Mandor | org | 0.16 | 180000 | 28800
| Perlengkapan 35 % Pompa | lot | 0.06 | 8019000 | 481140 | 653770
| Jumlah |  |  |  | 9153910
| Dibulatkan |  |  |  | 9153910
M-32 | 1 Buah Pasang Pompa setara Shimizu
| Shimizu | bh | 1 | 460000 | 460000 | 487600 | 0 | 0 | bh
| Pekerja | org | 3.3 | 136000 | 448800
| Tukang batu | org | 1.1 | 160000 | 176000
| Kepala Tukang | org | 0.001 | 170000 | 170
| Mandor | org | 0.16 | 180000 | 28800
| Perlengkapan 35 % Pompa | lot | 0.06 | 460000 | 27600 | 653770
| Jumlah |  |  |  | 1141370
| Dibulatkan |  |  |  | 1141370
M-33 | 1 Buah Pasang Shower Box
| Shower Box sliding | bh | 1 | 2000000 | 2000000 | 2120000 | 6 | 6 | bh
| Pekerja | org | 3.3 | 136000 | 448800
| Tukang batu | org | 1.1 | 160000 | 176000
| Kepala Tukang | org | 0.001 | 170000 | 170
| Mandor | org | 0.16 | 180000 | 28800
| Perlengkapan 35 % Shower Box | lot | 0.06 | 2000000 | 120000 | 653770
| Jumlah |  |  |  | 2773770
| Dibulatkan |  |  |  | 2773770
M-34 | 1 Buah Kran Ø 1/2" Leher Angsa
| Kran air Setara TOTO TX603KM | bh | 1 | 100000 | 100000 |  | 0 | 0 | bh
| Seal tape | bh | 0.025 | 5750 | 143.75 | 100143.75 | 1 | 0.025 | bh
| Pekerja | org | 0.01 | 136000 | 1360
| Tukang batu | org | 0.1 | 160000 | 16000
| Kepala Tukang | org | 0.01 | 170000 | 1700
| Mandor | org | 0.005 | 180000 | 900 | 19960
| Jumlah |  |  |  | 120103.75
| Dibulatkan |  |  |  | 120104
M-35 | 1 Buah Shower Spray
| Shower Spray Setara TOTO THX20MCRB | bh | 1 | 80000 | 80000 |  | 0 | 0 | bh
| Seal tape | bh | 0.025 | 5750 | 143.75 | 80143.75 | 0 | 0 | bh
| Pekerja | org | 0.01 | 136000 | 1360
| Tukang batu | org | 0.1 | 160000 | 16000
| Kepala Tukang | org | 0.01 | 170000 | 1700
| Mandor | org | 0.005 | 180000 | 900 | 19960
| Jumlah |  |  |  | 100103.75
| Dibulatkan |  |  |  | 100104
M-36 | 1 Buah Kran Ballvave Ø 3/4" | [5 empty] | 6828.641
| Kran Ballvave Setara Ondo | bh | 1 | 23000 | 23000 |  | 0 | 0 | bh
| Seal tape | bh | 0.025 | 5750 | 143.75 | 23143.75 | 0 | 0 | bh
| Pekerja | org | 0.01 | 136000 | 1360
| Tukang batu | org | 0.1 | 160000 | 16000
| Kepala Tukang | org | 0.01 | 170000 | 1700
| Mandor | org | 0.005 | 180000 | 900 | 19960
| Jumlah |  |  |  | 43103.75
| Dibulatkan |  |  |  | 43104
M-37 | 1 Unit Ground Tank
| Galian tanah | m3 | 4.5 | 80896 | 364032 |  | 1 | 4.5 | m3
| Pasir urug | m3 | 0.214 | 170000 | 36380 |  | 1 | 0.214 | m3
| lantai kerja | m3 | 2.25 | 1180622.8571 | 2656401.4286 |  | 1 | 2.25 | m3
| Pas bata adk 1pc : 3ps | m2 | 15 | 355011 | 5325165 |  | 1 | 15 | m2
| Pelat beton K-225 | m3 | 0.3 | 1354727 | 406418.1 |  | 1 | 0.3 | m3
| Plesteran adk 1pc : 3ps | m2 | 15 | 84394 | 1265910 |  | 1 | 15 | m2
| Urugan dan perataan tanah | m3 | 1.125 | 106532 | 119848.5 | 10174155.0286 | 1 | 1.125 | m3
| Jumlah |  |  |  | 10174155.0286
| Dibulatkan |  |  |  | 10174155
M-37 | 1 Unit Biotank + Resapan
| Galian tanah | m3 | 4.5 | 80896 | 364032 |  | 1 | 4.5 | m3
| Pasir urug | m3 | 0.214 | 170000 | 36380 |  | 1 | 0.214 | m3
| lantai kerja | m3 | 2.25 | 1180622.8571 | 2656401.4286 |  | 1 | 2.25 | m3
| Biofil BF 06 T 2145 liter | bh | 1 | 3500000 | 3500000 |  | 1 | 1 | m2
| Galian tanah untuk rembesan | m3 | 3.375 | 61600 | 207900 |  | 1 | 3.375 | m3
| Pas ijuk | kg | 5.4 | 30000 | 162000 |  | 1 | 5.4 | kg
| Urugan kerikil 3/5 | m3 | 1.05 | 290000 | 304500 |  | 1 | 1.05 | m3
| Pipa PVC 4" berlubang jenis AW | m' | 9 | 32050 | 288450 |  | 1 | 9 | m'
| Urugan dan perataan tanah | m3 | 1.125 | 106532 | 119848.5 | 7639511.9286 | 1 | 1.125 | m3
| Jumlah |  |  |  | 7639511.9286
| Dibulatkan |  |  |  | 7639512
M-36 | 1 Buah Inlet | [5 empty] | 6828.641
| Inlet | bh | 1 | 364100 | 364100 |  | 0 | 0 | bh
| Seal tape | bh | 0.025 | 5750 | 143.75 | 364243.75 | 0 | 0 | bh
| Pekerja | org | 0.01 | 290000 | 2900
| Tukang batu | org | 0.1 | 32050 | 3205
| Kepala Tukang | org | 0.01 | 106532 | 1065.32
| Mandor | org | 0.005 | 0 | 0 | 7170.32
| Jumlah |  |  |  | 371414.07
| Dibulatkan |  |  |  | 371414
M-36 | 1 Buah Main Drain | [5 empty] | 6828.641
| Main Drain | bh | 1 | 866800 | 866800 |  | 0 | 0 | bh
| Seal tape | bh | 0.025 | 5750 | 143.75 | 866943.75 | 0 | 0 | bh
| Pekerja | org | 0.01 | 290000 | 2900
| Tukang batu | org | 0.1 | 32050 | 3205
| Kepala Tukang | org | 0.01 | 106532 | 1065.32
| Mandor | org | 0.005 | 0 | 0 | 7170.32
| Jumlah |  |  |  | 874114.07
| Dibulatkan |  |  |  | 874114
M-32 | 1 Buah Pasang Pompa Kolam Renang ex. Grundfos Wave
| Grundfos wave | bh | 1 | 5470000 | 5470000 | 5798200 | 0 | 0 | bh
| Pekerja | org | 3.3 | 136000 | 448800
| Tukang batu | org | 1.1 | 160000 | 176000
| Kepala Tukang | org | 0.001 | 170000 | 170
| Mandor | org | 0.16 | 180000 | 28800
| Perlengkapan 35 % Pompa | lot | 0.06 | 5470000 | 328200 | 653770
| Jumlah |  |  |  | 6451970
| Dibulatkan |  |  |  | 6451970
M-32 | 1 Buah Pasang Sand Filter Kolam renang ex. Jakmax
| Sand Filter | bh | 1 | 3100000 | 3100000 | 3286000 | 0 | 0 | bh
| Pekerja | org | 3.3 | 136000 | 448800
| Tukang batu | org | 1.1 | 160000 | 176000
| Kepala Tukang | org | 0.001 | 170000 | 170
| Mandor | org | 0.16 | 180000 | 28800
| Perlengkapan 35 % Pompa | lot | 0.06 | 3100000 | 186000 | 653770
| Jumlah |  |  |  | 3939770
| Dibulatkan |  |  |  | 3939770
M-32 | 1 Buah Pasang Pompa Semi Jet Ex. Shimizu Pompa Semijet JET-100 BIT
| jet 100 bit | bh | 1 | 780000 | 780000 | 826800 | #VALUE! | #VALUE! | bh
| Pekerja | org | 3.3 | 136000 | 448800
| Tukang batu | org | 1.1 | 160000 | 176000
| Kepala Tukang | org | 0.001 | 170000 | 170
| Mandor | org | 0.16 | 180000 | 28800
| Perlengkapan 35 % Pompa | lot | 0.06 | 780000 | 46800 | 653770
| Jumlah |  |  |  | 1480570
| Dibulatkan |  |  |  | 1480570

## N (hidden)
N. ANALISA HARGA SATUAN PEKERJAAN PENGECATAN
No. |  | URAIAN | SAT | VOLUME | HARGA SAT | HARGA
N-01 | 1 M2 Mengikis / Mengerok Permukaan Cat Tembok Lama
| - | Soda api | Kg | 0.05 | 26500 | 1325 | 1325
| - | Pekerja | Oh | 0.15 | 136000 | 20400
| - | Mandor | Oh | 0.0025 | 180000 | 450 | 20850
|  | Jumlah |  |  |  | 22175
| Dibulatkan |  |  |  |  | 22175
N-02 | 1 M2 Mendempul Dan Menggosok Kayu
| - | Dempul | Kg | 0.08 | 55000 | 4400
| - | Minyak cat | Kg | 0.02 | 23846.1538 | 476.9231
| - | Batu apung | Kg | 0.01 | 18500 | 185
| - | Pekerja | Oh | 0.04 | 136000 | 5440
| - | Tukang cat | Oh | 0.04 | 160000 | 6400
| - | Kepala tukang | Oh | 0.004 | 170000 | 680
| - | Mandor | Oh | 0.0025 | 180000 | 450
|  | Jumlah |  |  |  | 18031.9231
| Dibulatkan |  |  |  |  | 18032
N-03 | 1 M2 Pengecatan Bidang Kayu Lama Setara Dulux
| - | Plamir | Kg | 0.15 | 77000.5 | 11550.075
| - | Cat dasar | Kg | 0.17 | 58000 | 9860
| - | Cat penutup 2x | Kg | 0.17 | 58000 | 9860
| - | Pekerja | Oh | 0.07 | 136000 | 9520
| - | Tukang cat | Oh | 0.075 | 160000 | 12000
| - | Kepala tukang | Oh | 0.0075 | 170000 | 1275
| - | Mandor | Oh | 0.0025 | 180000 | 450
|  | Jumlah |  |  |  | 54515.075
| Dibulatkan |  |  |  |  | 54515
N-04 | 1 M2 Pengecatan Bidang Kayu Baru Setara Dulux
| - | Cat meni | Kg | 0.2 | 44500 | 8900
| - | Plamir | Kg | 0.15 | 77000.5 | 11550.075
| - | Cat dasar | Kg | 0.17 | 58000 | 9860
| - | Cat penutup 3x | Kg | 0.35 | 58000 | 20300
| - | Pekerja | Oh | 0.07 | 136000 | 9520
| - | Tukang cat | Oh | 0.105 | 160000 | 16800
| - | Kepala tukang | Oh | 0.004 | 170000 | 680
| - | Mandor | Oh | 0.0025 | 180000 | 450
|  | Jumlah |  |  |  | 78060.075
| Dibulatkan |  |  |  |  | 78060
N-05 | 1 M2 Pelaburan Bidang Kayu dengan Politur
| - | Politur | Ltr | 0.15 | 77000.5 | 11550.075
| - | Politur jadi | Ltr | 0.372 | 55000 | 20460
| - | Ampelas | Lbr | 2 | 14750 | 29500
| - | Tukang cat | Oh | 0.06 | 160000 | 9600
| - | Kepala tukang | Oh | 0.016 | 170000 | 2720
| - | Mandor | Oh | 0.0025 | 180000 | 450
|  | Jumlah |  |  |  | 74280.075
| Dibulatkan |  |  |  |  | 74280
N-06 | 1 M2 Pengecatan Tembok Baru INDOOR Setara ICI / Dulux
| - | Plamir tembok | Kg | 0 | 44000 | 0 |  | 1356.488 | 0 | Kg
| - | Cat dasar | Kg | 0.1 | 44204 | 4420.4 |  | 1356.488 | 135.6488 | Kg
| - | Cat penutup 2x setara ICI / Dulux | Kg | 0.26 | 88125 | 22912.5 | 27332.9 | 1356.488 | 352.6869 | Kg
| - | Pekerja | Oh | 0.02 | 136000 | 2720
| - | Tukang cat | Oh | 0.063 | 160000 | 10080
| - | Kepala tukang | Oh | 0.0063 | 170000 | 1071
| - | Mandor | Oh | 0.0025 | 180000 | 450 | 14321
|  | Jumlah |  |  |  | 41653.9
| Dibulatkan |  |  |  |  | 41654
N-07 | 1 M2 Pengecatan Tembok Lama INDOOR Setara ICI / Dulux
| - | Cat dasar | Kg | 0.12 | 44204 | 5304.48
| - | Cat penutup 2 x setara ICI / Dulux | Kg | 0.18 | 88125 | 15862.5
| - | Pekerja | Oh | 0.028 | 136000 | 3808
| - | Tukang cat | Oh | 0.042 | 160000 | 6720
| - | Kepala tukang | Oh | 0.0042 | 170000 | 714
| - | Mandor | Oh | 0.0025 | 180000 | 450
|  | Jumlah |  |  |  | 32858.98
| Dibulatkan |  |  |  |  | 32859
N-08 | 1 M2 Pengecatan Tembok Baru OUTDOOR Setara ICI / Dulux
| - | Plamir tembok | Kg | 0 | 44000 | 0 |  | 425.112 | 0 | Kg
| - | Cat dasar | Kg | 0.1 | 44204 | 4420.4 |  | 425.112 | 42.5112 | Kg
| - | Cat penutup 2x setara ICI / Dulux | Kg | 0.26 | 97900 | 25454 | 29874.4 | 425.112 | 110.5291 | Kg
| - | Pekerja | Oh | 0.02 | 136000 | 2720
| - | Tukang cat | Oh | 0.063 | 160000 | 10080
| - | Kepala tukang | Oh | 0.0063 | 170000 | 1071
| - | Mandor | Oh | 0.0025 | 180000 | 450 | 14321
|  | Jumlah |  |  |  | 44195.4
| Dibulatkan |  |  |  |  | 44195
N-09 | 1 M2 Pengecatan Tembok Lama OUTDOOR Setara ICI / Dulux
| - | Cat dasar | Kg | 0.12 | 44204 | 5304.48
| - | Cat penutup 2 x setara ICI / Dulux | Kg | 0.18 | 97900 | 17622
| - | Pekerja | Oh | 0.028 | 136000 | 3808
| - | Tukang cat | Oh | 0.042 | 160000 | 6720
| - | Kepala tukang | Oh | 0.0042 | 170000 | 714
| - | Mandor | Oh | 0.0025 | 180000 | 450
|  | Jumlah |  |  |  | 34618.48
| Dibulatkan |  |  |  |  | 34618
N-10 | 1 M2 Pengecatan Plafond ( 3x ) Setara ICI
| - | Cat tembok setara ICI / Dulux | Kg | 0.2 | 88125 | 17625 |  | 534.8 | 106.96 | Kg
| - | Plamir tembok | Kg | 0.16 | 44000 | 7040 |  | 534.8 | 85.568 | Kg
| - | Rol cat | Bh | 0.01 | 30000 | 300 |  | 534.8 | 5.348 | Bh
| - | Steger werk | Ls | 1 | 1000 | 1000 |  | 534.8 | 534.8 | Ls
| - | Ampelas | Lbr | 0.5 | 14750 | 7375 | 33340 | 534.8 | 267.4 | Lbr
| - | Pekerja | Oh | 0.02 | 136000 | 2720
| - | Tukang cat | Oh | 0.063 | 160000 | 10080
| - | Kepala tukang | Oh | 0.0063 | 170000 | 1071
| - | Mandor | Oh | 0.0025 | 180000 | 450 | 14321
|  | Jumlah |  |  |  | 47661
| Dibulatkan |  |  |  |  | 47661
N-11 | 1 M2 Memasang Wallpaper
| - | Wallpaper | m2 | 1.2 | 44050 | 52860
| - | Lem Perekat | Kg | 0.25 | 25000 | 6250
| - | Pekerja | Oh | 0.35 | 136000 | 47600
| - | Tukang cat | Oh | 0.175 | 160000 | 28000
| - | Kepala tukang | Oh | 0.017 | 170000 | 2890
| - | Mandor | Oh | 0.0017 | 180000 | 306
|  | Jumlah |  |  |  | 137906
| Dibulatkan |  |  |  |  | 137906
N-12 | 1 M2 Pengecatan Permukaan Baja dengan Meni Besi
| - | Meni besi | Kg | 0.1 | 44500 | 4450
| - | Kuas 3" | Bh | 0.01 | 10000 | 100
| - | Pekerja | Oh | 0.02 | 136000 | 2720
| - | Tukang cat | Oh | 0.2 | 160000 | 32000
| - | Kepala tukang | Oh | 0.02 | 170000 | 3400
| - | Mandor | Oh | 0.01 | 180000 | 1800
|  | Jumlah |  |  |  | 44470
| Dibulatkan |  |  |  |  | 44470
N-13 | 1 M2 Pengecatan Permukaan Baja dengan Meni Besi dan Perancah
| - | Meni besi | Kg | 0.1 | 44500 | 4450
| - | Kuas 3" | Bh | 0.01 | 10000 | 100
| - | Kayu perancah | m3 | 0.002 | 2100000 | 4200
| - | Pekerja | Oh | 0.25 | 136000 | 34000
| - | Tukang cat | Oh | 0.225 | 160000 | 36000
| - | Kepala tukang | Oh | 0.0225 | 170000 | 3825
| - | Mandor | Oh | 0.0075 | 180000 | 1350
|  | Jumlah |  |  |  | 83925
| Dibulatkan |  |  |  |  | 83925

## O (hidden)
O. PEKERJAAN PENANAMAN POHON
NO. | URAIAN |  | KOEF | SAT. | HARGA SAT. (Rp) | HARGA (Rp)
O-01 | 1 Lubang (70x70x70) cm, tanam pohon pelindung tinggi 2m
| Pupuk kandang |  | 0.08 | krg | 30000 | 2400
| Furadan |  | 0.001 | kg | 35000 | 35
| Pohon pelindung |  | 1 | btng | 100000 | 100000
| Pekerja |  | 0.025 | org | 136000 | 3400
| Mandor |  | 0.0025 | org | 180000 | 450
| Jumlah |  |  |  |  | 106285
| Dibulatkan |  |  |  |  | 106285
O-02 | 1 Lubang (70x70x70) cm, tanam bambu krisik/jepang
| Pupuk kandang |  | 0.08 | krg | 30000 | 2400
| Furadan |  | 0.001 | kg | 35000 | 35
| Bambu krisik/jepang |  | 1 | btng | 6250 | 6250
| Pekerja |  | 0.025 | org | 136000 | 3400
| Mandor |  | 0.0025 | org | 180000 | 450
| Jumlah |  |  |  |  | 12535
| Dibulatkan |  |  |  |  | 12535
O-03 | 1 Lubang (40x40x40) cm, tanam pohon perdu (polibag)
| Pupuk kandang |  | 0.04 | krg | 30000 | 1200
| Furadan |  | 0.001 | kg | 35000 | 35
| Pohon perdu |  | 1 | btng | 65000 | 65000
| Pekerja |  | 0.02 | org | 136000 | 2720
| Mandor |  | 0.002 | org | 180000 | 360
| Jumlah |  |  |  |  | 69315
| Dibulatkan |  |  |  |  | 69315
O-04 | 1 M2 Tanam rumput gajah (silang papan catur)
| Pupuk kandang |  | 0.04 | krg | 30000 | 1200
| Rumput gajah mini |  | 0.5 | m2 | 20000 | 10000
| Pekerja |  | 0.04 | org | 136000 | 5440
| Mandor |  | 0.004 | org | 180000 | 720
| Jumlah |  |  |  |  | 17360
| Dibulatkan |  |  |  |  | 17360

## P (hidden)
P. PEKERJAAN ELEKTRIKAL
NO. | URAIAN |  | KOEF | SAT. | HARGA SAT. (Rp) | HARGA (Rp)
P-01 | 1 m' Instalasi Lampu dalam | [9 empty] | JUMLAH
| Kabel NYM 2,5x1,5 mm2 setara Eterna |  | 1.05 | m | 7211.45 | 7572.0225 |  | 0 | 0 | m
| Conduit pipa dia. 20 setara Clipsal |  | 1 | m | 3200 | 3200 |  | 0 | 0 | m | 95
| Perlengkapan instalasi |  | 5 | % | 7572.0225 | 378.6011 | 11150.6236 | 0 | 0 | %
| Pembantu tukang listrik |  | 0.1 | OH | 136000 | 13600
| Tukang listrik |  | 0.1 | OH | 170000 | 17000
| Kepala tukang istrik |  | 0.05 | OH | 170000 | 8500
| Mandor |  | 0.05 | OH | 180000 | 9000 | 48100
| Jumlah |  |  |  |  | 59250.6236
| Dibulatkan |  |  |  |  | 59251
P-02 | 1 m' Instalasi Lampu Luar
| Kabel NYM 3x2,5 mm2 setara Eterna |  | 1.05 | m | 9792 | 10281.6 |  | 0 | 0 | m | 0
| Conduit pipa dia. 20 setara Clipsal |  | 1 | m | 3200 | 3200 |  | 0 | 0 | m
| Perlengkapan instalasi |  | 5 | % | 10281.6 | 514.08 | 13995.68 | 0 | 0 | %
| Pembantu tukang listrik |  | 0.1 | OH | 136000 | 13600
| Tukang listrik |  | 0.1 | OH | 170000 | 17000
| Kepala tukang istrik |  | 0.05 | OH | 170000 | 8500
| Mandor |  | 0.05 | OH | 180000 | 9000 | 48100
| Jumlah |  |  |  |  | 62095.68
| Dibulatkan |  |  |  |  | 62096
P-03 | 1 m' Instalasi Stop Kontak
| Kabel NYM 3x2,5 mm2 setara Eterna |  | 1.049 | m | 9792 | 10271.808 |  | 0 | 0
| Conduit pipa dia. 20 setara Clipsal |  | 1 | m | 3200 | 3200 |  | 0 | 0
| Perlengkapan instalasi |  | 5 | % | 10271.808 | 513.5904 | 13985.3984 | 0 | 0
| Pembantu tukang listrik |  | 0.1 | OH | 136000 | 13600
| Tukang listrik |  | 0.1 | OH | 170000 | 17000
| Kepala tukang istrik |  | 0.05 | OH | 170000 | 8500
| Mandor |  | 0.05 | OH | 180000 | 9000 | 48100
| Jumlah |  |  |  |  | 62085.3984
| Dibulatkan |  |  |  |  | 62085
P-04 | 1 m' Instalasi Kabel Antena TV
| Kabel Coaxial 5V-2C setara Federa |  | 1.05 | m | 7750 | 8137.5 |  | 40 | 42 | m
| Conduit pipa dia. 20 setara Clipsal |  | 1 | m | 3200 | 3200 |  | 40 | 40 | m
| Perlengkapan instalasi |  | 5 | % | 8137.5 | 406.875 | 11744.375 | 40 | 200 | %
| Pembantu tukang listrik |  | 0.1 | OH | 136000 | 13600
| Tukang listrik |  | 0.1 | OH | 170000 | 17000
| Kepala tukang istrik |  | 0.05 | OH | 170000 | 8500
| Mandor |  | 0.05 | OH | 180000 | 9000 | 48100
| Jumlah |  |  |  |  | 59844.375
| Dibulatkan |  |  |  |  | 59844
P-05 | 1 m' Instalasi Kabel Telpon
| Kabel ITC 4x0,6 mm setara supreme |  | 1.05 | m | 1250 | 1312.5 |  | 0 | 0 | m
| Conduit pipa dia. 20 setara Clipsal |  | 1 | m | 3200 | 3200 |  | 0 | 0 | m
| Perlengkapan instalasi |  | 5 | % | 1312.5 | 65.625 | 4578.125 | 0 | 0 | %
| Pembantu tukang listrik |  | 0.1 | OH | 136000 | 13600
| Tukang listrik |  | 0.1 | OH | 170000 | 17000
| Kepala tukang istrik |  | 0.05 | OH | 170000 | 8500
| Mandor |  | 0.05 | OH | 180000 | 9000 | 48100
| Jumlah |  |  |  |  | 52678.125
| Dibulatkan |  |  |  |  | 52678
P-06 | 1 Unit Pemasangan Spilter
| Splitter 6 port |  | 1 | bh | 60000 | 60000 |  | 0 | 0 | bh
| Perlengkapan instalasi |  | 5 | % | 60000 | 3000 | 63000 | 5 | 25 | %
| Pembantu tukang listrik |  | 0.025 | OH | 136000 | 3400
| Tukang listrik |  | 0.025 | OH | 170000 | 4250
| Kepala tukang istrik |  | 0.0166 | OH | 170000 | 2822
| Mandor |  | 0.014 | OH | 180000 | 2520 | 12992
| Jumlah |  |  |  |  | 75992
| Dibulatkan |  |  |  |  | 75992
P-07 | 1 Set Pemasangan Penangkal Petir
| Splitzen 1x30cm 2unit |  | 1 | set | 3000000 | 3000000
AS/Arde 1 batang
Kabel BC25 (15 Meter)
Pengeboran Max (8 Meter)
Pipa Pralon 1/2" (3 Unit)
Free Instalasi
| Jumlah |  |  |  |  | 3000000
| Dibulatkan |  |  |  |  | 3000000
P-08 | 1 Bh Pemasangan Stop Kontak daya
| Stop Kontak 13A setara Broco |  | 1 | bh | 17367 | 17367 |  | 0 | 0 | bh
| Perlengkapan instalasi |  | 5 | % | 17367 | 868.35 | 18235.35 | 0 | 0 | %
| Pembantu tukang listrik |  | 0.025 | OH | 136000 | 3400
| Tukang listrik |  | 0.025 | OH | 170000 | 4250
| Kepala tukang istrik |  | 0.0166 | OH | 170000 | 2822
| Mandor |  | 0.014 | OH | 180000 | 2520 | 12992
| Jumlah |  |  |  |  | 31227.35
| Dibulatkan |  |  |  |  | 31227
P-09 | 1 Bh Pemasangan Stop Kontak daya out bow dengan Tutup
| Stop Kontak Dengan Tutup |  | 1 | bh | 65000 | 65000 |  | 0 | 0 | bh
| Perlengkapan instalasi |  | 5 | % | 65000 | 3250 | 68250 | 0 | 0 | %
| Pembantu tukang listrik |  | 0.025 | OH | 136000 | 3400
| Tukang listrik |  | 0.025 | OH | 170000 | 4250
| Kepala tukang istrik |  | 0.0166 | OH | 170000 | 2822
| Mandor |  | 0.014 | OH | 180000 | 2520 | 12992
| Jumlah |  |  |  |  | 81242
| Dibulatkan |  |  |  |  | 81242
P-10 | 1 Bh Pemasangan Stop Kontak daya Lantai
| Stop Kontak Lantai |  | 1 | bh | 270000 | 270000
| Perlengkapan instalasi |  | 5 | % | 270000 | 13500 | 283500
| Pembantu tukang listrik |  | 0.025 | OH | 136000 | 3400
| Tukang listrik |  | 0.025 | OH | 170000 | 4250
| Kepala tukang istrik |  | 0.0166 | OH | 170000 | 2822
| Mandor |  | 0.014 | OH | 180000 | 2520 | 12992
| Jumlah |  |  |  |  | 296492
| Dibulatkan |  |  |  |  | 296492
P-11 | 1 Bh Pemasangan Outlet Stop Kontak Water Heater
| STOP KONTAK BROCO G155SM55 |  | 1 | bh | 31700 | 31700 |  | 1 | 1
| Perlengkapan instalasi |  | 5 | % | 31700 | 1585 | 33285
| Pembantu tukang listrik |  | 0.025 | OH | 136000 | 3400
| Tukang listrik |  | 0.025 | OH | 170000 | 4250
| Kepala tukang istrik |  | 0.0166 | OH | 170000 | 2822
| Mandor |  | 0.014 | OH | 180000 | 2520 | 12992
| Jumlah |  |  |  |  | 46277
| Dibulatkan |  |  |  |  | 46277
P-12 | 1 Bh Pemasangan Stop Kontak daya AC
| Stop Kontak AC |  | 1 | bh | 49623 | 49623 |  | 0 | 0 | bh
| Perlengkapan instalasi |  | 5 | % | 49623 | 2481.15 | 52104.15 | 0 | 0 | %
| Pembantu tukang listrik |  | 0.025 | OH | 136000 | 3400
| Tukang listrik |  | 0.025 | OH | 170000 | 4250
| Kepala tukang istrik |  | 0.0166 | OH | 170000 | 2822
| Mandor |  | 0.014 | OH | 180000 | 2520 | 12992
| Jumlah |  |  |  |  | 65096.15
| Dibulatkan |  |  |  |  | 65096
P-12 | 1 Bh Pemasangan Saklar Tunggal
| Saklar tunggal setara Broco |  | 1 | bh | 9870 | 9870 |  | 0 | 0 | bh
| Perlengkapan instalasi |  | 5 | % | 9870 | 493.5 | 10363.5 | 0 | 0 | %
| Pembantu tukang listrik |  | 0.025 | OH | 136000 | 3400
| Tukang listrik |  | 0.025 | OH | 170000 | 4250
| Kepala tukang istrik |  | 0.0166 | OH | 170000 | 2822
| Mandor |  | 0.014 | OH | 180000 | 2520 | 12992
| Jumlah |  |  |  |  | 23355.5
| Dibulatkan |  |  |  |  | 23356
P-13 | 1 Bh Pemasangan Saklar Ganda
| Saklar Ganda setara Broco |  | 1 | bh | 13412 | 13412 |  | 0 | 0 | bh
| Perlengkapan instalasi |  | 5 | % | 13412 | 670.6 | 14082.6 | 0 | 0 | %
| Pembantu tukang listrik |  | 0.025 | OH | 136000 | 3400
| Tukang listrik |  | 0.025 | OH | 170000 | 4250
| Kepala tukang istrik |  | 0.0166 | OH | 170000 | 2822
| Mandor |  | 0.014 | OH | 180000 | 2520 | 12992
| Jumlah |  |  |  |  | 27074.6
| Dibulatkan |  |  |  |  | 27075
P-14 | 1 Bh Pemasangan Saklar Triple
| Saklar Triple setara Broco |  | 1 | bh | 17493 | 17493 |  | 0 | 0 | bh
| Perlengkapan instalasi |  | 5 | % | 17493 | 874.65 | 18367.65 | 0 | 0 | %
| Pembantu tukang listrik |  | 0.025 | OH | 136000 | 3400
| Tukang listrik |  | 0.025 | OH | 170000 | 4250
| Kepala tukang istrik |  | 0.0166 | OH | 170000 | 2822
| Mandor |  | 0.014 | OH | 180000 | 2520 | 12992
| Jumlah |  |  |  |  | 31359.65
| Dibulatkan |  |  |  |  | 31360
P-15 | 1 Bh Pemasangan Saklar Seri Isi 4
| Saklar Seri Isi 4 |  | 1 | bh | 87703 | 73626 |  | 0 | 0 | bh
| Perlengkapan instalasi |  | 5 | % | 73626 | 3681.3 | 77307.3 | 0 | 0 | %
| Pembantu tukang listrik |  | 0.025 | OH | 90000 | 2250
| Tukang listrik |  | 0.025 | OH | 120000 | 3000
| Kepala tukang istrik |  | 0.0166 | OH | 150000 | 2490
| Mandor |  | 0.014 | OH | 200000 | 2800 | 10540
| Jumlah |  |  |  |  | 87847.3
| Dibulatkan |  |  |  |  | 87847
P-16 | 1 Set Pemasangan Lampu Taman + Tiang
| Lampu Taman-SL26W |  | 1 | bh | 315000 | 315000 |  | 0 | 0
| Perlengkapan instalasi |  | 5 | % | 315000 | 15750 | 330750 | 0 | 0 |  |  | 25
| Pembantu tukang listrik |  | 0.166 | OH | 136000 | 22576
| Tukang listrik |  | 0.166 | OH | 170000 | 28220
| Kepala tukang istrik |  | 0.033 | OH | 170000 | 5610
| Mandor |  | 0.0166 | OH | 180000 | 2988 | 59394
| Jumlah |  |  |  |  | 390144
| Dibulatkan |  |  |  |  | 390144
P-18 | 1 bh Pemasangan Lampu Downlight
| Lampu Down Light |  | 1 | bh | 58000 | 58000 |  | 0 | 0 | bh
| Perlengkapan instalasi |  | 5 | % | 58000 | 2900 | 60900 | 0 | 0 | %
| Pembantu tukang listrik |  | 0.166 | OH | 136000 | 22576
| Tukang listrik |  | 0.166 | OH | 170000 | 28220
| Kepala tukang istrik |  | 0.033 | OH | 170000 | 5610
| Mandor |  | 0.0166 | OH | 180000 | 2988 | 59394
| Jumlah |  |  |  |  | 120294
| Dibulatkan |  |  |  |  | 120294
P-16 | 1 bh Pemasangan Lampu Pijar 12 Watt
| Lampu Pijar 12 Watt |  | 1 | bh | 139800 | 139800 |  | 0 | 0 | bh
| Perlengkapan instalasi |  | 5 | % | 139800 | 6990 | 146790 | 0 | 0 | %
| Pembantu tukang listrik |  | 0.166 | OH | 136000 | 22576
| Tukang listrik |  | 0.166 | OH | 170000 | 28220
| Kepala tukang istrik |  | 0.033 | OH | 170000 | 5610
| Mandor |  | 0.0166 | OH | 180000 | 2988 | 59394
| Jumlah |  |  |  |  | 206184
| Dibulatkan |  |  |  |  | 206184
P-17 | 1 bh Pemasangan Lampu Pijar 18 Watt
| Lampu Pijar 18 Watt |  | 1 | bh | 175000 | 175000 |  | 0 | 0 | bh
| Perlengkapan instalasi |  | 5 | % | 175000 | 8750 | 183750 | 0 | 0 | %
| Pembantu tukang listrik |  | 0.166 | OH | 136000 | 22576
| Tukang listrik |  | 0.166 | OH | 170000 | 28220
| Kepala tukang istrik |  | 0.033 | OH | 170000 | 5610
| Mandor |  | 0.0166 | OH | 180000 | 2988 | 59394
| Jumlah |  |  |  |  | 243144
| Dibulatkan |  |  |  |  | 243144
P-18 | 1 bh Pemasangan Lampu Baret
| Lampu Baret |  | 1 | bh | 174000 | 174000 |  | 0 | 0 | bh
| Perlengkapan instalasi |  | 5 | % | 174000 | 8700 | 182700 | 0 | 0 | %
| Pembantu tukang listrik |  | 0.166 | OH | 136000 | 22576
| Tukang listrik |  | 0.166 | OH | 170000 | 28220
| Kepala tukang istrik |  | 0.033 | OH | 170000 | 5610
| Mandor |  | 0.0166 | OH | 180000 | 2988 | 59394
| Jumlah |  |  |  |  | 242094
| Dibulatkan |  |  |  |  | 242094
P-19 | 1 bh Pemasangan Lampu Sorot Tempel
| Lampu Sorot Tempel |  | 1 | bh | 49900 | 49900 |  | 0 | 0 | bh
| Perlengkapan instalasi |  | 5 | % | 49900 | 2495 | 52395 | 0 | 0 | %
| Pembantu tukang listrik |  | 0.166 | OH | 136000 | 22576
| Tukang listrik |  | 0.166 | OH | 170000 | 28220
| Kepala tukang istrik |  | 0.033 | OH | 170000 | 5610
| Mandor |  | 0.0166 | OH | 180000 | 2988 | 59394
| Jumlah |  |  |  |  | 111789
| Dibulatkan |  |  |  |  | 111789
P-20 | 1 bh Pemasangan Lampu Dinding
| Lampu Dinding GAAPRO GW-A016/2 |  | 1 | bh | 174000 | 174000 |  | 0 | 0 | bh
| Perlengkapan instalasi |  | 5 | % | 174000 | 8700 | 182700 | 0 | 0 | %
| Pembantu tukang listrik |  | 0.166 | OH | 136000 | 22576
| Tukang listrik |  | 0.166 | OH | 170000 | 28220
| Kepala tukang istrik |  | 0.033 | OH | 170000 | 5610
| Mandor |  | 0.0166 | OH | 180000 | 2988 | 59394
| Jumlah |  |  |  |  | 242094
| Dibulatkan |  |  |  |  | 242094
P-21 | 1 bh Pemasangan LampuKolam Renang
| Lampu Kolam Renang Astral LED 27 Watt |  | 1 | bh | 617500 | 617500 |  | 6 | 6 | bh
| Perlengkapan instalasi |  | 5 | % | 617500 | 30875 | 648375 | 6 | 30 | %
| Pembantu tukang listrik |  | 0.166 | OH | 136000 | 22576
| Tukang listrik |  | 0.166 | OH | 170000 | 28220
| Kepala tukang istrik |  | 0.033 | OH | 170000 | 5610
| Mandor |  | 0.0166 | OH | 180000 | 2988 | 59394
| Jumlah |  |  |  |  | 707769
| Dibulatkan |  |  |  |  | 707769
P-22 | 1 bh Pemasangan Exhaust Fan
| Exhaust Fan |  | 1 | bh | 255000 | 255000 |  | 0 | 0 | bh
| Perlengkapan instalasi |  | 5 | % | 255000 | 12750 | 267750 | 0 | 0 | %
| Pembantu tukang listrik |  | 0.166 | OH | 136000 | 22576
| Tukang listrik |  | 0.166 | OH | 170000 | 28220
| Kepala tukang istrik |  | 0.033 | OH | 170000 | 5610
| Mandor |  | 0.0166 | OH | 180000 | 2988 | 59394
| Jumlah |  |  |  |  | 327144
| Dibulatkan |  |  |  |  | 327144
P-23 | 1 bh Pemasangan Antena TV UHF
| Antena TV UHF |  | 1 | m | 160000 | 160000 |  | 0 | 0 | m
| Perlengkapan instalasi |  | 5 | % | 160000 | 8000 | 168000 | 0 | 0 | %
| Pembantu tukang listrik |  | 0.166 | OH | 136000 | 22576
| Tukang listrik |  | 0.166 | OH | 170000 | 28220
| Kepala tukang istrik |  | 0.033 | OH | 170000 | 5610
| Mandor |  | 0.0166 | OH | 180000 | 2988 | 59394
| Jumlah |  |  |  |  | 227394
| Dibulatkan |  |  |  |  | 227394
P-25 | 1 bh Pemasangan Lampu Gantung Klasik IDL-1-H808/8+4 GD
| Lampu Gantung Minimalis |  | 1 | bh | 1749300 | 1749300 |  | 0 | 0 | bh
| Perlengkapan instalasi |  | 5 | % | 1749300 | 87465 | 1836765 | 0 | 0 | %
| Pembantu tukang listrik |  | 0.166 | OH | 136000 | 22576
| Tukang listrik |  | 0.166 | OH | 170000 | 28220
| Kepala tukang Listrik |  | 0.033 | OH | 170000 | 5610
| Mandor |  | 0.0166 | OH | 180000 | 2988 | 59394
| Jumlah |  |  |  |  | 1896159
| Dibulatkan |  |  |  |  | 1896159
P-26 | 1 m' Instalasi Kabel Toevoer
| Kabel NYM 3x2,5 mm2 setara Supreme |  | 1.05 | m | 11960 | 12558 |  | 55 | 57.75 | m
| Conduit pipa dia. 20 setara Clipsal |  | 1 | m | 3200 | 3200 |  | 55 | 55 | m
| Perlengkapan instalasi |  | 5 | % | 12558 | 627.9 | 16385.9 | 55 | 275 | %
| Pembantu tukang listrik |  | 0.1 | OH | 136000 | 13600
| Tukang listrik |  | 0.1 | OH | 170000 | 17000
| Kepala tukang istrik |  | 0.05 | OH | 170000 | 8500
| Mandor |  | 0.05 | OH | 180000 | 9000 | 48100
| Jumlah |  |  |  |  | 64485.9
| Dibulatkan |  |  |  |  | 64486
P-27 | 1 bh Pemasangan Box MCB
| Box MCB 12 group |  | 1 | bh | 40000 | 40000 |  | 0 | 0 | bh
| Perlengkapan instalasi |  | 5 | % | 40000 | 2000 | 42000 | 1 | 5 | %
| Pembantu tukang listrik |  | 0.166 | OH | 136000 | 22576
| Tukang listrik |  | 0.166 | OH | 170000 | 28220
| Kepala tukang istrik |  | 0.033 | OH | 170000 | 5610
| Mandor |  | 0.0166 | OH | 180000 | 2988 | 59394
| Jumlah |  |  |  |  | 101394
| Dibulatkan |  |  |  |  | 101394
P-28 | 1 bh Pemasangan MCB 2A
| MCB 2A |  | 1 | bh | 65536 | 65536 |  | #REF! | #REF! | bh
| Perlengkapan instalasi |  | 5 | % | 65536 | 3276.8 | 68812.8 | #REF! | #REF! | %
| Pembantu tukang listrik |  | 0.166 | OH | 12558 | 2084.628
| Tukang listrik |  | 0.166 | OH | 136000 | 22576
| Kepala tukang istrik |  | 0.033 | OH | 170000 | 5610
| Mandor |  | 0.0166 | OH | 170000 | 2822 | 33092.628
| Jumlah |  |  |  |  | 101905.428
| Dibulatkan |  |  |  |  | 101905
P-28 | 1 bh Pemasangan MCB 4A
| MCB 4A |  | 1 | bh | 65536 | 65536 |  | #REF! | #REF! | bh
| Perlengkapan instalasi |  | 5 | % | 65536 | 3276.8 | 68812.8 | #REF! | #REF! | %
| Pembantu tukang listrik |  | 0.166 | OH | 12558 | 2084.628
| Tukang listrik |  | 0.166 | OH | 136000 | 22576
| Kepala tukang istrik |  | 0.033 | OH | 170000 | 5610
| Mandor |  | 0.0166 | OH | 170000 | 2822 | 33092.628
| Jumlah |  |  |  |  | 101905.428
| Dibulatkan |  |  |  |  | 101905
P-28 | 1 bh Pemasangan MCB 6A
| MCB 6A |  | 1 | bh | 49884 | 49884 |  | 0 | 0 | bh
| Perlengkapan instalasi |  | 5 | % | 65536 | 3276.8 | 53160.8 | 0 | 0 | %
| Pembantu tukang listrik |  | 0.166 | OH | 12558 | 2084.628
| Tukang listrik |  | 0.166 | OH | 136000 | 22576
| Kepala tukang istrik |  | 0.033 | OH | 170000 | 5610
| Mandor |  | 0.0166 | OH | 170000 | 2822 | 33092.628
| Jumlah |  |  |  |  | 86253.428
| Dibulatkan |  |  |  |  | 86253
P-28 | 1 bh Pemasangan MCB 10A
| MCB 10A |  | 1 | bh | 49884 | 49884 |  | 0 | 0 | bh
| Perlengkapan instalasi |  | 5 | % | 65536 | 3276.8 | 53160.8 | 0 | 0 | %
| Pembantu tukang listrik |  | 0.166 | OH | 12558 | 2084.628
| Tukang listrik |  | 0.166 | OH | 136000 | 22576
| Kepala tukang istrik |  | 0.033 | OH | 170000 | 5610
| Mandor |  | 0.0166 | OH | 170000 | 2822 | 33092.628
| Jumlah |  |  |  |  | 86253.428
| Dibulatkan |  |  |  |  | 86253
P-28 | 1 bh Pemasangan MCB 16A
| MCB 16A |  | 1 | bh | 49884 | 49884 |  | #REF! | #REF! | bh
| Perlengkapan instalasi |  | 5 | % | 65536 | 3276.8 | 53160.8 | #REF! | #REF! | %
| Pembantu tukang listrik |  | 0.166 | OH | 12558 | 2084.628
| Tukang listrik |  | 0.166 | OH | 136000 | 22576
| Kepala tukang istrik |  | 0.033 | OH | 170000 | 5610
| Mandor |  | 0.0166 | OH | 170000 | 2822 | 33092.628
| Jumlah |  |  |  |  | 86253.428
| Dibulatkan |  |  |  |  | 86253
P-28 | 1 bh Pemasangan MCB 20A
| MCB 20A |  | 1 | bh | 49884 | 49884 |  | 0 | 0 | bh
| Perlengkapan instalasi |  | 5 | % | 65536 | 3276.8 | 53160.8 | 0 | 0 | %
| Pembantu tukang listrik |  | 0.166 | OH | 12558 | 2084.628
| Tukang listrik |  | 0.166 | OH | 136000 | 22576
| Kepala tukang istrik |  | 0.033 | OH | 170000 | 5610
| Mandor |  | 0.0166 | OH | 170000 | 2822 | 33092.628
| Jumlah |  |  |  |  | 86253.428
| Dibulatkan |  |  |  |  | 86253
P-28 | 1 bh Pemasangan MCB 25A
| MCB 25A |  | 1 | bh | 55381 | 55381 |  | 0 | 0 | bh
| Perlengkapan instalasi |  | 5 | % | 65536 | 3276.8 | 58657.8 | 0 | 0 | %
| Pembantu tukang listrik |  | 0.166 | OH | 12558 | 2084.628
| Tukang listrik |  | 0.166 | OH | 136000 | 22576
| Kepala tukang istrik |  | 0.033 | OH | 170000 | 5610
| Mandor |  | 0.0166 | OH | 170000 | 2822 | 33092.628
| Jumlah |  |  |  |  | 91750.428
| Dibulatkan |  |  |  |  | 91750
P-28 | 1 bh Pemasangan MCB 32A
| MCB 32A |  | 1 | bh | 57888 | 57888 |  | 0 | 0 | bh
| Perlengkapan instalasi |  | 5 | % | 65536 | 3276.8 | 61164.8 | 0 | 0 | %
| Pembantu tukang listrik |  | 0.166 | OH | 12558 | 2084.628
| Tukang listrik |  | 0.166 | OH | 136000 | 22576
| Kepala tukang istrik |  | 0.033 | OH | 170000 | 5610
| Mandor |  | 0.0166 | OH | 170000 | 2822 | 33092.628
| Jumlah |  |  |  |  | 94257.428
| Dibulatkan |  |  |  |  | 94257
P-28 | 1 bh Pemasangan MCB 40A
| MCB 40A |  | 1 | bh | 69854 | 69854 |  | 0 | 0 | bh
| Perlengkapan instalasi |  | 5 | % | 65536 | 3276.8 | 73130.8 | 0 | 0 | %
| Pembantu tukang listrik |  | 0.166 | OH | 12558 | 2084.628
| Tukang listrik |  | 0.166 | OH | 136000 | 22576
| Kepala tukang istrik |  | 0.033 | OH | 170000 | 5610
| Mandor |  | 0.0166 | OH | 170000 | 2822 | 33092.628
| Jumlah |  |  |  |  | 106223.428
| Dibulatkan |  |  |  |  | 106223
P-29 | 1 bh Pemasangan Socket Telpon
| Sokcet Telpon |  | 1 | bh | 55000 | 55000
| Perlengkapan instalasi |  | 5 | % | 55000 | 2750 | 57750
| Pembantu tukang listrik |  | 0.166 | OH | 12558 | 2084.628
| Tukang listrik |  | 0.166 | OH | 136000 | 22576
| Kepala tukang istrik |  | 0.033 | OH | 170000 | 5610
| Mandor |  | 0.0166 | OH | 170000 | 2822 | 33092.628
| Jumlah |  |  |  |  | 90842.628
| Dibulatkan |  |  |  |  | 90843
P-30 | 1 Bh Pemasangan Saklar Hotel 4 Gang
| Saklar Hotel 4 Gang |  | 1 | bh | 80701 | 80701 |  | 0 | 0
| Perlengkapan instalasi |  | 5 | % | 80701 | 4035.05 | 84736.05
| Pembantu tukang listrik |  | 0.025 | OH | 136000 | 3400
| Tukang listrik |  | 0.025 | OH | 170000 | 4250
| Kepala tukang istrik |  | 0.0166 | OH | 170000 | 2822
| Mandor |  | 0.014 | OH | 180000 | 2520 | 12992
| Jumlah |  |  |  |  | 97728.05
| Dibulatkan |  |  |  |  | 97728
P-30 | 1 Bh Pemasangan Saklar Hotel 3 Gang
| Saklar Hotel 3 Gang |  | 1 | bh | 41272 | 41272 |  | 0 | 0
| Perlengkapan instalasi |  | 5 | % | 41272 | 2063.6 | 43335.6
| Pembantu tukang listrik |  | 0.025 | OH | 12558 | 313.95
| Tukang listrik |  | 0.025 | OH | 136000 | 3400
| Kepala tukang istrik |  | 0.0166 | OH | 170000 | 2822
| Mandor |  | 0.014 | OH | 170000 | 2380 | 8915.95
| Jumlah |  |  |  |  | 52251.55
| Dibulatkan |  |  |  |  | 52252
P-30 | 1 Bh Pemasangan Saklar Hotel 2 Gang
| Saklar Hotel 2 Gang |  | 1 | bh | 31458 | 31458 |  | 0 | 0 | bh
| Perlengkapan instalasi |  | 5 | % | 31458 | 1572.9 | 33030.9 | 0 | 0 | %
| Pembantu tukang listrik |  | 0.025 | OH | 12558 | 313.95
| Tukang listrik |  | 0.025 | OH | 136000 | 3400
| Kepala tukang istrik |  | 0.0166 | OH | 170000 | 2822
| Mandor |  | 0.014 | OH | 170000 | 2380 | 8915.95
| Jumlah |  |  |  |  | 41946.85
| Dibulatkan |  |  |  |  | 41947
P-31 | 1 Bh Pemasangan Saklar Hotel 1 Gang
| Saklar Hotel 1 Gang |  | 1 | bh | 23440 | 23440 |  | 0 | 0
| Perlengkapan instalasi |  | 5 | % | 23440 | 1172 | 24612
| Pembantu tukang listrik |  | 0.025 | OH | 12558 | 313.95
| Tukang listrik |  | 0.025 | OH | 136000 | 3400
| Kepala tukang istrik |  | 0.0166 | OH | 170000 | 2822
| Mandor |  | 0.014 | OH | 170000 | 2380 | 8915.95
| Jumlah |  |  |  |  | 33527.95
| Dibulatkan |  |  |  |  | 33528
P-31 | 1 Bh Pemasangan Saklar Seri Isi 4
| Saklar Seri Isi 4 |  | 1 | bh | 73626 | 73626 |  | 0 | 0 | bh
| Perlengkapan instalasi |  | 5 | % | 73626 | 3681.3 | 77307.3 | 0 | 0 | %
| Pembantu tukang listrik |  | 0.025 | OH | 90000 | 2250
| Tukang listrik |  | 0.025 | OH | 120000 | 3000
| Kepala tukang istrik |  | 0.0166 | OH | 150000 | 2490
| Mandor |  | 0.014 | OH | 200000 | 2800 | 10540
| Jumlah |  |  |  |  | 87847.3
| Dibulatkan |  |  |  |  | 87847
P-32 | 1 m' Pemasangan Lampu LED Strip
| Lampu LED Strip |  | 1 | m | 15800 | 15800 |  | 0 | 0
| Perlengkapan instalasi |  | 5 | % | 15800 | 790 | 16590
| Pembantu tukang listrik |  | 0.166 | OH | 12558 | 2084.628
| Tukang listrik |  | 0.166 | OH | 136000 | 22576
| Kepala tukang istrik |  | 0.033 | OH | 170000 | 5610
| Mandor |  | 0.0166 | OH | 170000 | 2822 | 33092.628
| Jumlah |  |  |  |  | 49682.628
| Dibulatkan |  |  |  |  | 49683
P-33 | 1 bh Pemasangan Lampu LED Kotak
| Lampu LED Kotak |  | 1 | bh | 99000 | 99000 |  | 0 | 0 | bh
| Perlengkapan instalasi |  | 5 | % | 99000 | 4950 | 103950 | 0 | 0 | %
| Pembantu tukang listrik |  | 0.166 | OH | 12558 | 2084.628
| Tukang listrik |  | 0.166 | OH | 136000 | 22576
| Kepala tukang istrik |  | 0.033 | OH | 170000 | 5610
| Mandor |  | 0.0166 | OH | 170000 | 2822 | 33092.628
| Jumlah |  |  |  |  | 137042.628
| Dibulatkan |  |  |  |  | 137043
P-34 | 1 bh Pemasangan Lampu LED Tabung Linear
| Lampu LED TL 16 Watt |  | 1 | bh | 66000 | 66000 |  | 0 | 0 | bh
| Perlengkapan instalasi |  | 5 | % | 66000 | 3300 | 69300 | 0 | 0 | %
| Pembantu tukang listrik |  | 0.166 | OH | 12558 | 2084.628
| Tukang listrik |  | 0.166 | OH | 136000 | 22576
| Kepala tukang istrik |  | 0.033 | OH | 170000 | 5610
| Mandor |  | 0.0166 | OH | 170000 | 2822 | 33092.628
| Jumlah |  |  |  |  | 102392.628
| Dibulatkan |  |  |  |  | 102393
P-34 | 1 bh Pemasangan Lampu Disco
| Lampu Disco 20W |  | 1 | bh | 179000 | 179000 |  | 0 | 0 | bh
| Perlengkapan instalasi |  | 5 | % | 179000 | 8950 | 187950 | 0 | 0 | %
| Pembantu tukang listrik |  | 0.166 | OH | 12558 | 2084.628
| Tukang listrik |  | 0.166 | OH | 136000 | 22576
| Kepala tukang istrik |  | 0.033 | OH | 170000 | 5610
| Mandor |  | 0.0166 | OH | 170000 | 2822 | 33092.628
| Jumlah |  |  |  |  | 221042.628
| Dibulatkan |  |  |  |  | 221043